## Прайс свет
| ДЕЛАЕМ СВЕТ! | zakaz@gcsvt.ru | 8 800 201-16-03 | Прайс действителен до 28.02.2023
Фото | Серия | Артикул | Поток, лм | Мощн., Вт | Эфф., лм/Вт | Код товара | КСС | IP | Гарантия | Напряжение питания | Коэффициент мощности | Источник питания | Класс защиты от поражения эл. током | Вторичная оптика/рассеиватель | Пульсации светового потока, % | Цветовая температура светодиода | Индекс цветопередачи (CRI) | Светодиоды | Рабочий ток светодиода | Климатическое исполнение | Корпус | Крепление | Габариты Д/Ш/В, мм | Объем упаковки, куб.м | Масса, кг | Рабочая температура окр. среды | Срок службы светодиодов | На сайт | Цена, руб. с НДС 20% Розница (до 100тр)
СПЕЦИАЛЬНОЕ ОСВЕЩЕНИЕ
EXTREME - мощные прожекторы, работающие при экстремальных температурах (-60 +75° С). ↓
| EXTREME | SVT-STR-EXTREME-103W-38 | 14750 | 100 | 148 | SB-00015858 | К, 38 | 67 | 2 года | 100-305В АС, 50Гц | ≥0,95 | MeanWell или иной по запросу | I | Боросиликатная линза | <1% | 5000K | 80 | Samsung/Seoul 4 шт | 700 мА | У1 | Литой экструдированный алюминиевый анодированный профиль | Поворотный кронштейн | 334х300х210 | 0.021042 | 10 | -60°/+75° С | 100 000 ч | Ссылка | 56490
| EXTREME | SVT-STR-EXTREME-103W-45 | 14750 | 100 | 148 | SB-00015838 | Г, 45 | 67 | 2 года | 100-305В АС, 50Гц | ≥0,95 | MeanWell или иной по запросу | I | Боросиликатная линза | <1% | 5000K | 80 | Samsung/Seoul 4 шт | 700 мА | У1 | Литой экструдированный алюминиевый анодированный профиль | Поворотный кронштейн | 334х300х210 | 0.021042 | 10 | -60°/+75° С | 100 000 ч | Ссылка | 56490
| EXTREME | SVT-STR-EXTREME-103W-60 | 14750 | 100 | 148 | SB-00015839 | Г, 60 | 67 | 2 года | 100-305В АС, 50Гц | ≥0,95 | MeanWell или иной по запросу | I | Боросиликатная линза | <1% | 5000K | 80 | Samsung/Seoul 4 шт | 700 мА | У1 | Литой экструдированный алюминиевый анодированный профиль | Поворотный кронштейн | 334х300х210 | 0.021042 | 10 | -60°/+75° С | 100 000 ч | Ссылка | 56490
| EXTREME | SVT-STR-EXTREME-103W-90 | 14750 | 100 | 148 | SB-00015840 | Д, 90 | 67 | 2 года | 100-305В АС, 50Гц | ≥0,95 | MeanWell или иной по запросу | I | Боросиликатная линза | <1% | 5000K | 80 | Samsung/Seoul 4 шт | 700 мА | У1 | Литой экструдированный алюминиевый анодированный профиль | Поворотный кронштейн | 334х300х210 | 0.021042 | 10 | -60°/+75° С | 100 000 ч | Ссылка | 56490
| EXTREME | SVT-STR-EXTREME-103W-120 | 14750 | 100 | 148 | SB-00015841 | Д, 120 | 67 | 2 года | 100-305В АС, 50Гц | ≥0,95 | MeanWell или иной по запросу | I | Боросиликатная линза | <1% | 5000K | 80 | Samsung/Seoul 4 шт | 700 мА | У1 | Литой экструдированный алюминиевый анодированный профиль | Поворотный кронштейн | 334х300х210 | 0.021042 | 10 | -60°/+75° С | 100 000 ч | Ссылка | 56490
| EXTREME | SVT-STR-EXTREME-154W-38 | 22156 | 154 | 143 | SB-00015842 | К, 38 | 67 | 2 года | 100-305В АС, 50Гц | ≥0,95 | MeanWell или иной по запросу | I | Боросиликатная линза | <1% | 5000K | 80 | Samsung/Seoul 6 шт | 700 мА | У1 | Литой экструдированный алюминиевый анодированный профиль | Поворотный кронштейн | 454х300х210 | 0.028602 | 12 | -60°/+75° С | 100 000 ч | Ссылка | 70724
| EXTREME | SVT-STR-EXTREME-154W-45 | 22156 | 154 | 143 | SB-00015843 | Г, 45 | 67 | 2 года | 100-305В АС, 50Гц | ≥0,95 | MeanWell или иной по запросу | I | Боросиликатная линза | <1% | 5000K | 80 | Samsung/Seoul 6 шт | 700 мА | У1 | Литой экструдированный алюминиевый анодированный профиль | Поворотный кронштейн | 454х300х210 | 0.028602 | 12 | -60°/+75° С | 100 000 ч | Ссылка | 70724
| EXTREME | SVT-STR-EXTREME-154W-60 | 22156 | 154 | 143 | SB-00015844 | Г, 60 | 67 | 2 года | 100-305В АС, 50Гц | ≥0,95 | MeanWell или иной по запросу | I | Боросиликатная линза | <1% | 5000K | 80 | Samsung/Seoul 6 шт | 700 мА | У1 | Литой экструдированный алюминиевый анодированный профиль | Поворотный кронштейн | 454х300х210 | 0.028602 | 12 | -60°/+75° С | 100 000 ч | Ссылка | 70724
| EXTREME | SVT-STR-EXTREME-154W-90 | 22156 | 154 | 143 | SB-00015845 | Д, 90 | 67 | 2 года | 100-305В АС, 50Гц | ≥0,95 | MeanWell или иной по запросу | I | Боросиликатная линза | <1% | 5000K | 80 | Samsung/Seoul 6 шт | 700 мА | У1 | Литой экструдированный алюминиевый анодированный профиль | Поворотный кронштейн | 454х300х210 | 0.028602 | 12 | -60°/+75° С | 100 000 ч | Ссылка | 70724
| EXTREME | SVT-STR-EXTREME-154W-120 | 22156 | 154 | 143 | SB-00015846 | Д, 120 | 67 | 2 года | 100-305В АС, 50Гц | ≥0,95 | MeanWell или иной по запросу | I | Боросиликатная линза | <1% | 5000K | 80 | Samsung/Seoul 6 шт | 700 мА | У1 | Литой экструдированный алюминиевый анодированный профиль | Поворотный кронштейн | 454х300х210 | 0.028602 | 12 | -60°/+75° С | 100 000 ч | Ссылка | 70724
| EXTREME | SVT-STR-EXTREME-205W-38 | 29541 | 205 | 144 | SB-00015847 | К, 38 | 67 | 2 года | 100-305В АС, 50Гц | ≥0,95 | MeanWell или иной по запросу | I | Боросиликатная линза | <1% | 5000K | 80 | Samsung/Seoul 8 шт | 700 мА | У1 | Литой экструдированный алюминиевый анодированный профиль | Поворотный кронштейн | 584х300х210 | 0.036792 | 13.5 | -60°/+75° С | 100 000 ч | Ссылка | 92316
| EXTREME | SVT-STR-EXTREME-205W-45 | 29541 | 205 | 144 | SB-00015848 | Г, 45 | 67 | 2 года | 100-305В АС, 50Гц | ≥0,95 | MeanWell или иной по запросу | I | Боросиликатная линза | <1% | 5000K | 80 | Samsung/Seoul 8 шт | 700 мА | У1 | Литой экструдированный алюминиевый анодированный профиль | Поворотный кронштейн | 584х300х210 | 0.036792 | 13.5 | -60°/+75° С | 100 000 ч | Ссылка | 92316
| EXTREME | SVT-STR-EXTREME-205W-60 | 29541 | 205 | 144 | SB-00015849 | Г, 60 | 67 | 2 года | 100-305В АС, 50Гц | ≥0,95 | MeanWell или иной по запросу | I | Боросиликатная линза | <1% | 5000K | 80 | Samsung/Seoul 8 шт | 700 мА | У1 | Литой экструдированный алюминиевый анодированный профиль | Поворотный кронштейн | 584х300х210 | 0.036792 | 13.5 | -60°/+75° С | 100 000 ч | Ссылка | 92316
| EXTREME | SVT-STR-EXTREME-205W-90 | 29541 | 205 | 144 | SB-00015850 | Д, 90 | 67 | 2 года | 100-305В АС, 50Гц | ≥0,95 | MeanWell или иной по запросу | I | Боросиликатная линза | <1% | 5000K | 80 | Samsung/Seoul 8 шт | 700 мА | У1 | Литой экструдированный алюминиевый анодированный профиль | Поворотный кронштейн | 584х300х210 | 0.036792 | 13.5 | -60°/+75° С | 100 000 ч | Ссылка | 92316
| EXTREME | SVT-STR-EXTREME-205W-120 | 29541 | 205 | 144 | SB-00015851 | Д, 120 | 67 | 2 года | 100-305В АС, 50Гц | ≥0,95 | MeanWell или иной по запросу | I | Боросиликатная линза | <1% | 5000K | 80 | Samsung/Seoul 8 шт | 700 мА | У1 | Литой экструдированный алюминиевый анодированный профиль | Поворотный кронштейн | 584х300х210 | 0.036792 | 13.5 | -60°/+75° С | 100 000 ч | Ссылка | 92316
| EXTREME | SVT-STR-EXTREME-257W-38 | 36926 | 257 | 143 | SB-00015852 | К, 38 | 67 | 2 года | 100-305В АС, 50Гц | ≥0,95 | MeanWell или иной по запросу | I | Боросиликатная линза | <1% | 5000K | 80 | Samsung/Seoul 10 шт | 700 мА | У1 | Литой экструдированный алюминиевый анодированный профиль | Поворотный кронштейн | 714х300х210 | 0.044982 | 17.5 | -60°/+75° С | 100 000 ч | Ссылка | 105900
| EXTREME | SVT-STR-EXTREME-257W-45 | 36926 | 257 | 143 | SB-00015853 | Г, 45 | 67 | 2 года | 100-305В АС, 50Гц | ≥0,95 | MeanWell или иной по запросу | I | Боросиликатная линза | <1% | 5000K | 80 | Samsung/Seoul 10 шт | 700 мА | У1 | Литой экструдированный алюминиевый анодированный профиль | Поворотный кронштейн | 714х300х210 | 0.044982 | 17.5 | -60°/+75° С | 100 000 ч | Ссылка | 105900
| EXTREME | SVT-STR-EXTREME-257W-60 | 36926 | 257 | 143 | SB-00015854 | Г, 60 | 67 | 2 года | 100-305В АС, 50Гц | ≥0,95 | MeanWell или иной по запросу | I | Боросиликатная линза | <1% | 5000K | 80 | Samsung/Seoul 10 шт | 700 мА | У1 | Литой экструдированный алюминиевый анодированный профиль | Поворотный кронштейн | 714х300х210 | 0.044982 | 17.5 | -60°/+75° С | 100 000 ч | Ссылка | 105900
| EXTREME | SVT-STR-EXTREME-257W-90 | 36926 | 257 | 143 | SB-00015855 | Д, 90 | 67 | 2 года | 100-305В АС, 50Гц | ≥0,95 | MeanWell или иной по запросу | I | Боросиликатная линза | <1% | 5000K | 80 | Samsung/Seoul 10 шт | 700 мА | У1 | Литой экструдированный алюминиевый анодированный профиль | Поворотный кронштейн | 714х300х210 | 0.044982 | 17.5 | -60°/+75° С | 100 000 ч | Ссылка | 105900
| EXTREME | SVT-STR-EXTREME-257W-120 | 36926 | 257 | 143 | SB-00015856 | Д, 120 | 67 | 2 года | 100-305В АС, 50Гц | ≥0,95 | MeanWell или иной по запросу | I | Боросиликатная линза | <1% | 5000K | 80 | Samsung/Seoul 10 шт | 700 мА | У1 | Литой экструдированный алюминиевый анодированный профиль | Поворотный кронштейн | 714х300х210 | 0.044982 | 17.5 | -60°/+75° С | 100 000 ч | Ссылка | 105900
Взрывозащищенные светильники (2Ex). ↓
MPRO без доп. оптики. Маркировка - 2Ех nС IIC T6 Gc Х Ex tc IIIС T85°C Dc X
| MPRO-Ex | SVT-Str-MPRO-32W-Ex-MONO-120 | 4990 | 32 | 156 | SB-00018019 | Д, 120 | 66 | 3 года | 176-264В АС, 50Гц | ≥0,95 | Аргос | I | Прозрачный поликарбонат | <1% | 5000К* - по умолчанию. | 80 | Samsung LM281B+ 84 шт | 117мА | У1 | Литой экструдированный алюминиевый анодированный профиль | Поворотный кронштейн с хомутом на трубу до 50.8мм | 208x97x145 | 0.0030718 |  | -40°/+40° С | 100 000 ч | Ссылка | 10144
| MPRO-Ex | SVT-Str-MPRO-48W-Ex-MONO-120 | 7790 | 48 | 162 | SB-00018091 | Д, 120 | 66 | 3 года | 176-264В АС, 50Гц | ≥0,95 | Аргос | I | Прозрачный поликарбонат | <1% | 5000К* - по умолчанию. | 80 | Samsung LM281B+ 132 шт | 117мА | У1 | Литой экструдированный алюминиевый анодированный профиль | Поворотный кронштейн с хомутом на трубу до 50.8мм | 258x97x145 | 0.0038102 |  | -40°/+40° С | 100 000 ч | Ссылка | 10557
| MPRO-Ex | SVT-Str-MPRO-61W-Ex-MONO-120 | 9940 | 61 | 163 | SB-00018092 | Д, 120 | 66 | 3 года | 176-264В АС, 50Гц | ≥0,95 | Аргос | I | Прозрачный поликарбонат | <1% | 5000К* - по умолчанию. | 80 | Samsung LM281B+ 168 шт | 117мА | У1 | Литой экструдированный алюминиевый анодированный профиль | Поворотный кронштейн с хомутом на трубу до 50.8мм | 308x97x145 | 0.0045486 |  | -40°/+40° С | 100 000 ч | Ссылка | 11062
| MPRO-Ex | SVT-Str-MPRO-80W-Ex-MONO-120 | 12470 | 80 | 156 | SB-00018093 | Д, 120 | 66 | 3 года | 176-264В АС, 50Гц | ≥0,95 | Аргос | I | Прозрачный поликарбонат | <1% | 5000К* - по умолчанию. | 80 | Samsung LM281B+ 216 шт | 117мА | У1 | Литой экструдированный алюминиевый анодированный профиль | Поворотный кронштейн с хомутом на трубу до 50.8мм | 458x97x145 | 0.0067639 |  | -40°/+40° С | 100 000 ч | Ссылка | 15377
| MPRO-Ex | SVT-Str-MPRO-96W-Ex-MONO-120 | 15690 | 96 | 163 | SB-00018094 | Д, 120 | 66 | 3 года | 176-264В АС, 50Гц | ≥0,95 | Аргос | I | Прозрачный поликарбонат | <1% | 5000К* - по умолчанию. | 80 | Samsung LM281B+ 264 шт | 117мА | У1 | Литой экструдированный алюминиевый анодированный профиль | Поворотный кронштейн с хомутом на трубу до 50.8мм | 508x97x145 | 0.0075023 |  | -40°/+40° С | 100 000 ч | Ссылка | 16065
| MPRO-Ex | SVT-Str-MPRO-61W-Ex-DUO-120 | 19880 | 122 | 163 | SB-00018095 | Д, 120 | 66 | 3 года | 176-264В АС, 50Гц | ≥0,95 | Аргос | I | Прозрачный поликарбонат | <1% | 5000К* - по умолчанию. | 80 | Samsung LM281B+ 168x2 шт | 117мА | У1 | Литой экструдированный алюминиевый анодированный профиль | Поворотный кронштейн | 320x210x291 | 0.020533 |  | -40°/+40° С | 100 000 ч | Ссылка | 41081
| MPRO-Ex | SVT-Str-MPRO-80W-Ex-DUO-120 | 24940 | 160 | 156 | SB-00018096 | Д, 120 | 66 | 3 года | 176-264В АС, 50Гц | ≥0,95 | Аргос | I | Прозрачный поликарбонат | <1% | 5000К* - по умолчанию. | 80 | Samsung LM281B+ 216x2 шт | 117мА | У1 | Литой экструдированный алюминиевый анодированный профиль | Поворотный кронштейн | 454x210x291 | 0.029131 |  | -40°/+40° С | 100 000 ч | Ссылка | 50261
| MPRO-Ex | SVT-Str-MPRO-96W-Ex-DUO-120 | 31380 | 192 | 163 | SB-00018097 | Д, 120 | 66 | 3 года | 176-264В АС, 50Гц | ≥0,95 | Аргос | I | Прозрачный поликарбонат | <1% | 5000К* - по умолчанию. | 80 | Samsung LM281B+ 264x2 шт | 117мА | У1 | Литой экструдированный алюминиевый анодированный профиль | Поворотный кронштейн | 504x210x291 | 0.032339 |  | -40°/+40° С | 100 000 ч | Ссылка | 51179
| MPRO-Ex | SVT-Str-MPRO-61W-Ex-TRIO-120 | 29820 | 183 | 163 | SB-00018098 | Д, 120 | 66 | 3 года | 176-264В АС, 50Гц | ≥0,95 | Аргос | I | Прозрачный поликарбонат | <1% | 5000К* - по умолчанию. | 80 | Samsung LM281B+ 168x3 шт | 117мА | У1 | Литой экструдированный алюминиевый анодированный профиль | Поворотный кронштейн | 320x320x291 | 0.031288 |  | -40°/+40° С | 100 000 ч | Ссылка | 51867
| MPRO-Ex | SVT-Str-MPRO-80W-Ex-TRIO-120 | 37410 | 240 | 156 | SB-00018099 | Д, 120 | 66 | 3 года | 176-264В АС, 50Гц | ≥0,95 | Аргос | I | Прозрачный поликарбонат | <1% | 5000К* - по умолчанию. | 80 | Samsung LM281B+ 216x3 шт | 117мА | У1 | Литой экструдированный алюминиевый анодированный профиль | Поворотный кронштейн | 454x320x291 | 0.04439 |  | -40°/+40° С | 100 000 ч | Ссылка | 63917
| MPRO-Ex | SVT-Str-MPRO-96W-Ex-TRIO-120 | 47070 | 288 | 163 | SB-00018100 | Д, 120 | 66 | 3 года | 176-264В АС, 50Гц | ≥0,95 | Аргос | I | Прозрачный поликарбонат | <1% | 5000К* - по умолчанию. | 80 | Samsung LM281B+ 264x3 шт | 117мА | У1 | Литой экструдированный алюминиевый анодированный профиль | Поворотный кронштейн | 504x320x291 | 0.049279 |  | -40°/+40° С | 100 000 ч | Ссылка | 65408
| MPRO-Ex | SVT-Str-MPRO-61W-Ex-QUATTRO-120 | 39760 | 244 | 163 | SB-00018101 | Д, 120 | 66 | 3 года | 176-264В АС, 50Гц | ≥0,95 | Аргос | I | Прозрачный поликарбонат | <1% | 5000К* - по умолчанию. | 80 | Samsung LM281B+ 168x4 шт | 117мА | У1 | Литой экструдированный алюминиевый анодированный профиль | Поворотный кронштейн | 320x427x291 | 0.04175 |  | -40°/+40° С | 100 000 ч | Ссылка | 79178
| MPRO-Ex | SVT-Str-MPRO-80W-Ex-QUATTRO-120 | 49880 | 320 | 156 | SB-00018102 | Д, 120 | 66 | 3 года | 176-264В АС, 50Гц | ≥0,95 | Аргос | I | Прозрачный поликарбонат | <1% | 5000К* - по умолчанию. | 80 | Samsung LM281B+ 216x4 шт | 117мА | У1 | Литой экструдированный алюминиевый анодированный профиль | Поворотный кронштейн | 454x427x291 | 0.059233 |  | -40°/+40° С | 100 000 ч | Ссылка | 95243
| MPRO-Ex | SVT-Str-MPRO-96W-Ex-QUATTRO-120 | 62760 | 384 | 163 | SB-00018103 | Д, 120 | 66 | 3 года | 176-264В АС, 50Гц | ≥0,95 | Аргос | I | Прозрачный поликарбонат | <1% | 5000К* - по умолчанию. | 80 | Samsung LM281B+ 264x4 шт | 117мА | У1 | Литой экструдированный алюминиевый анодированный профиль | Поворотный кронштейн | 504x427x291 | 0.065757 |  | -40°/+40° С | 100 000 ч | Ссылка | 97079
MPRO с оптикой. Маркировка - 2Ех nС IIC T6 Gc Х Ex tc IIIС T85°C Dc X
| MPRO-Ex | SVT-Str-MPRO-27W-Ex-MONO-45x140 | 4170 | 27 | 154 | SB-00018104 | ШБ, 45x140 | 66 | 3 года | 176-264В АС, 50Гц | ≥0,95 | Аргос | I | Прозрачный поликарбонат | <1% | 5000К* - по умолчанию. | 70 | CREE/Samsung 12шт | 350мА | У1 | Литой экструдированный алюминиевый анодированный профиль | Поворотный кронштейн с хомутом на трубу до 50.8мм | 208x97x145 | 0.0030718 |  | -40°/+40° С | 100 000 ч | Ссылка | 11016
| MPRO-Ex | SVT-Str-MPRO-27W-Ex-MONO-20 | 4170 | 27 | 154 | SB-00018105 | К, 20 | 66 | 3 года | 176-264В АС, 50Гц | ≥0,95 | Аргос | I | Прозрачный поликарбонат | <1% | 5000К* - по умолчанию. | 70 | CREE/Samsung 12шт | 350мА | У1 | Литой экструдированный алюминиевый анодированный профиль | Поворотный кронштейн с хомутом на трубу до 50.8мм | 208x97x145 | 0.0030718 |  | -40°/+40° С | 100 000 ч | Ссылка | 11016
| MPRO-Ex | SVT-Str-MPRO-27W-Ex-MONO-35 | 4170 | 27 | 154 | SB-00018106 | К, 35 | 66 | 3 года | 176-264В АС, 50Гц | ≥0,95 | Аргос | I | Прозрачный поликарбонат | <1% | 5000К* - по умолчанию. | 70 | CREE/Samsung 12шт | 350мА | У1 | Литой экструдированный алюминиевый анодированный профиль | Поворотный кронштейн с хомутом на трубу до 50.8мм | 208x97x145 | 0.0030718 |  | -40°/+40° С | 100 000 ч | Ссылка | 11016
| MPRO-Ex | SVT-Str-MPRO-27W-Ex-MONO-65 | 4170 | 27 | 154 | SB-00018107 | Г, 65 | 66 | 3 года | 176-264В АС, 50Гц | ≥0,95 | Аргос | I | Прозрачный поликарбонат | <1% | 5000К* - по умолчанию. | 70 | CREE/Samsung 12шт | 350мА | У1 | Литой экструдированный алюминиевый анодированный профиль | Поворотный кронштейн с хомутом на трубу до 50.8мм | 208x97x145 | 0.0030718 |  | -40°/+40° С | 100 000 ч | Ссылка | 11016
| MPRO-Ex | SVT-Str-MPRO-27W-Ex-MONO-100 | 4170 | 27 | 154 | SB-00018108 | Д, 100 | 66 | 3 года | 176-264В АС, 50Гц | ≥0,95 | Аргос | I | Прозрачный поликарбонат | <1% | 5000К* - по умолчанию. | 70 | CREE/Samsung 12шт | 350мА | У1 | Литой экструдированный алюминиевый анодированный профиль | Поворотный кронштейн с хомутом на трубу до 50.8мм | 208x97x145 | 0.0030718 |  | -40°/+40° С | 100 000 ч | Ссылка | 11016
| MPRO-Ex | SVT-Str-MPRO-27W-Ex-MONO-30x120 | 4170 | 27 | 154 | SB-00017911 | Овал 30x120 | 66 | 3 года | 176-264В АС, 50Гц | ≥0,95 | Аргос | I | Прозрачный поликарбонат | <1% | 5000К* - по умолчанию. | 70 | CREE/Samsung 12шт | 350мА | У1 | Литой экструдированный алюминиевый анодированный профиль | Поворотный кронштейн с хомутом на трубу до 50.8мм | 208x97x145 | 0.0030718 |  | -40°/+40° С | 100 000 ч | Ссылка | 11016
| MPRO-Ex | SVT-Str-MPRO-27W-Ex-MONO-150 | 4170 | 27 | 154 | SB-00018109 | Ш, 150 | 66 | 3 года | 176-264В АС, 50Гц | ≥0,95 | Аргос | I | Прозрачный поликарбонат | <1% | 5000К* - по умолчанию. | 70 | CREE/Samsung 12шт | 350мА | У1 | Литой экструдированный алюминиевый анодированный профиль | Поворотный кронштейн с хомутом на трубу до 50.8мм | 208x97x145 | 0.0030718 |  | -40°/+40° С | 100 000 ч | Ссылка | 11016
| MPRO-Ex | SVT-Str-MPRO-53W-Ex-MONO-45x140 | 8180 | 53 | 154 | SB-00018110 | ШБ, 45x140 | 66 | 3 года | 176-264В АС, 50Гц | ≥0,95 | Аргос | I | Прозрачный поликарбонат | <1% | 5000К* - по умолчанию. | 70 | CREE/Samsung 24шт | 350мА | У1 | Литой экструдированный алюминиевый анодированный профиль | Поворотный кронштейн с хомутом на трубу до 50.8мм | 408x97x145 | 0.0060254 |  | -40°/+40° С | 100 000 ч | Ссылка | 14459
| MPRO-Ex | SVT-Str-MPRO-53W-Ex-MONO-20 | 8180 | 53 | 154 | SB-00018111 | К, 20 | 66 | 3 года | 176-264В АС, 50Гц | ≥0,95 | Аргос | I | Прозрачный поликарбонат | <1% | 5000К* - по умолчанию. | 70 | CREE/Samsung 24шт | 350мА | У1 | Литой экструдированный алюминиевый анодированный профиль | Поворотный кронштейн с хомутом на трубу до 50.8мм | 408x97x145 | 0.0060254 |  | -40°/+40° С | 100 000 ч | Ссылка | 14459
| MPRO-Ex | SVT-Str-MPRO-53W-Ex-MONO-35 | 8180 | 53 | 154 | SB-00018112 | К, 35 | 66 | 3 года | 176-264В АС, 50Гц | ≥0,95 | Аргос | I | Прозрачный поликарбонат | <1% | 5000К* - по умолчанию. | 70 | CREE/Samsung 24шт | 350мА | У1 | Литой экструдированный алюминиевый анодированный профиль | Поворотный кронштейн с хомутом на трубу до 50.8мм | 408x97x145 | 0.0060254 |  | -40°/+40° С | 100 000 ч | Ссылка | 14459
| MPRO-Ex | SVT-Str-MPRO-53W-Ex-MONO-65 | 8180 | 53 | 154 | SB-00018113 | Г, 65 | 66 | 3 года | 176-264В АС, 50Гц | ≥0,95 | Аргос | I | Прозрачный поликарбонат | <1% | 5000К* - по умолчанию. | 70 | CREE/Samsung 24шт | 350мА | У1 | Литой экструдированный алюминиевый анодированный профиль | Поворотный кронштейн с хомутом на трубу до 50.8мм | 408x97x145 | 0.0060254 |  | -40°/+40° С | 100 000 ч | Ссылка | 14459
| MPRO-Ex | SVT-Str-MPRO-53W-Ex-MONO-100 | 8180 | 53 | 154 | SB-00018114 | Д, 100 | 66 | 3 года | 176-264В АС, 50Гц | ≥0,95 | Аргос | I | Прозрачный поликарбонат | <1% | 5000К* - по умолчанию. | 70 | CREE/Samsung 24шт | 350мА | У1 | Литой экструдированный алюминиевый анодированный профиль | Поворотный кронштейн с хомутом на трубу до 50.8мм | 408x97x145 | 0.0060254 |  | -40°/+40° С | 100 000 ч | Ссылка | 14459
| MPRO-Ex | SVT-Str-MPRO-53W-Ex-MONO-30x120 | 8180 | 53 | 154 | SB-00018115 | Овал 30x120 | 66 | 3 года | 176-264В АС, 50Гц | ≥0,95 | Аргос | I | Прозрачный поликарбонат | <1% | 5000К* - по умолчанию. | 70 | CREE/Samsung 24шт | 350мА | У1 | Литой экструдированный алюминиевый анодированный профиль | Поворотный кронштейн с хомутом на трубу до 50.8мм | 408x97x145 | 0.0060254 |  | -40°/+40° С | 100 000 ч | Ссылка | 14459
| MPRO-Ex | SVT-Str-MPRO-53W-Ex-MONO-150 | 8180 | 53 | 154 | SB-00018116 | Ш, 150 | 66 | 3 года | 176-264В АС, 50Гц | ≥0,95 | Аргос | I | Прозрачный поликарбонат | <1% | 5000К* - по умолчанию. | 70 | CREE/Samsung 24шт | 350мА | У1 | Литой экструдированный алюминиевый анодированный профиль | Поворотный кронштейн с хомутом на трубу до 50.8мм | 408x97x145 | 0.0060254 |  | -40°/+40° С | 100 000 ч | Ссылка | 14459
| MPRO-Ex | SVT-Str-MPRO-79W-Ex-MONO-45x140 | 12100 | 79 | 153 | SB-00018117 | ШБ, 45x140 | 66 | 3 года | 176-264В АС, 50Гц | ≥0,95 | Аргос | I | Прозрачный поликарбонат | <1% | 5000К* - по умолчанию. | 70 | CREE/Samsung 36шт | 350мА | У1 | Литой экструдированный алюминиевый анодированный профиль | Поворотный кронштейн с хомутом на трубу до 50.8мм | 608x97x145 | 0.0089791 |  | -40°/+40° С | 100 000 ч | Ссылка | 22491
| MPRO-Ex | SVT-Str-MPRO-79W-Ex-MONO-20 | 12100 | 79 | 153 | SB-00018118 | К, 20 | 66 | 3 года | 176-264В АС, 50Гц | ≥0,95 | Аргос | I | Прозрачный поликарбонат | <1% | 5000К* - по умолчанию. | 70 | CREE/Samsung 36шт | 350мА | У1 | Литой экструдированный алюминиевый анодированный профиль | Поворотный кронштейн с хомутом на трубу до 50.8мм | 608x97x145 | 0.0089791 |  | -40°/+40° С | 100 000 ч | Ссылка | 22491
| MPRO-Ex | SVT-Str-MPRO-79W-Ex-MONO-35 | 12100 | 79 | 153 | SB-00018119 | К, 35 | 66 | 3 года | 176-264В АС, 50Гц | ≥0,95 | Аргос | I | Прозрачный поликарбонат | <1% | 5000К* - по умолчанию. | 70 | CREE/Samsung 36шт | 350мА | У1 | Литой экструдированный алюминиевый анодированный профиль | Поворотный кронштейн с хомутом на трубу до 50.8мм | 608x97x145 | 0.0089791 |  | -40°/+40° С | 100 000 ч | Ссылка | 22491
| MPRO-Ex | SVT-Str-MPRO-79W-Ex-MONO-65 | 12100 | 79 | 153 | SB-00018120 | Г, 65 | 66 | 3 года | 176-264В АС, 50Гц | ≥0,95 | Аргос | I | Прозрачный поликарбонат | <1% | 5000К* - по умолчанию. | 70 | CREE/Samsung 36шт | 350мА | У1 | Литой экструдированный алюминиевый анодированный профиль | Поворотный кронштейн с хомутом на трубу до 50.8мм | 608x97x145 | 0.0089791 |  | -40°/+40° С | 100 000 ч | Ссылка | 22491
| MPRO-Ex | SVT-Str-MPRO-79W-Ex-MONO-100 | 12100 | 79 | 153 | SB-00018121 | Д, 100 | 66 | 3 года | 176-264В АС, 50Гц | ≥0,95 | Аргос | I | Прозрачный поликарбонат | <1% | 5000К* - по умолчанию. | 70 | CREE/Samsung 36шт | 350мА | У1 | Литой экструдированный алюминиевый анодированный профиль | Поворотный кронштейн с хомутом на трубу до 50.8мм | 608x97x145 | 0.0089791 |  | -40°/+40° С | 100 000 ч | Ссылка | 22491
| MPRO-Ex | SVT-Str-MPRO-79W-Ex-MONO-30x120 | 12100 | 79 | 153 | SB-00018122 | Овал 30x120 | 66 | 3 года | 176-264В АС, 50Гц | ≥0,95 | Аргос | I | Прозрачный поликарбонат | <1% | 5000К* - по умолчанию. | 70 | CREE/Samsung 36шт | 350мА | У1 | Литой экструдированный алюминиевый анодированный профиль | Поворотный кронштейн с хомутом на трубу до 50.8мм | 608x97x145 | 0.0089791 |  | -40°/+40° С | 100 000 ч | Ссылка | 22491
| MPRO-Ex | SVT-Str-MPRO-79W-Ex-MONO-150 | 12100 | 79 | 153 | SB-00018123 | Ш, 150 | 66 | 3 года | 176-264В АС, 50Гц | ≥0,95 | Аргос | I | Прозрачный поликарбонат | <1% | 5000К* - по умолчанию. | 70 | CREE/Samsung 36шт | 350мА | У1 | Литой экструдированный алюминиевый анодированный профиль | Поворотный кронштейн с хомутом на трубу до 50.8мм | 608x97x145 | 0.0089791 |  | -40°/+40° С | 100 000 ч | Ссылка | 22491
| MPRO-Ex | SVT-Str-MPRO-102W-Ex-MONO-45x140 | 16540 | 102 | 162 | SB-00018124 | ШБ, 45x140 | 66 | 3 года | 176-264В АС, 50Гц | ≥0,95 | Аргос | I | Прозрачный поликарбонат | <1% | 5000К* - по умолчанию. | 70 | CREE/Samsung 48шт | 350мА | У1 | Литой экструдированный алюминиевый анодированный профиль | Поворотный кронштейн с хомутом на трубу до 50.8мм | 804x97x165 | 0.013511 |  | -40°/+40° С | 100 000 ч | Ссылка | 25016
| MPRO-Ex | SVT-Str-MPRO-102W-Ex-MONO-20 | 16540 | 102 | 162 | SB-00018125 | К, 20 | 66 | 3 года | 176-264В АС, 50Гц | ≥0,95 | Аргос | I | Прозрачный поликарбонат | <1% | 5000К* - по умолчанию. | 70 | CREE/Samsung 48шт | 350мА | У1 | Литой экструдированный алюминиевый анодированный профиль | Поворотный кронштейн с хомутом на трубу до 50.8мм | 804x97x165 | 0.013511 |  | -40°/+40° С | 100 000 ч | Ссылка | 25016
| MPRO-Ex | SVT-Str-MPRO-102W-Ex-MONO-35 | 16540 | 102 | 162 | SB-00018126 | К, 35 | 66 | 3 года | 176-264В АС, 50Гц | ≥0,95 | Аргос | I | Прозрачный поликарбонат | <1% | 5000К* - по умолчанию. | 70 | CREE/Samsung 48шт | 350мА | У1 | Литой экструдированный алюминиевый анодированный профиль | Поворотный кронштейн с хомутом на трубу до 50.8мм | 804x97x165 | 0.013511 |  | -40°/+40° С | 100 000 ч | Ссылка | 25016
| MPRO-Ex | SVT-Str-MPRO-102W-Ex-MONO-65 | 16540 | 102 | 162 | SB-00018127 | Г, 65 | 66 | 3 года | 176-264В АС, 50Гц | ≥0,95 | Аргос | I | Прозрачный поликарбонат | <1% | 5000К* - по умолчанию. | 70 | CREE/Samsung 48шт | 350мА | У1 | Литой экструдированный алюминиевый анодированный профиль | Поворотный кронштейн с хомутом на трубу до 50.8мм | 804x97x165 | 0.013511 |  | -40°/+40° С | 100 000 ч | Ссылка | 25016
| MPRO-Ex | SVT-Str-MPRO-102W-Ex-MONO-100 | 16540 | 102 | 162 | SB-00018128 | Д, 100 | 66 | 3 года | 176-264В АС, 50Гц | ≥0,95 | Аргос | I | Прозрачный поликарбонат | <1% | 5000К* - по умолчанию. | 70 | CREE/Samsung 48шт | 350мА | У1 | Литой экструдированный алюминиевый анодированный профиль | Поворотный кронштейн с хомутом на трубу до 50.8мм | 804x97x165 | 0.013511 |  | -40°/+40° С | 100 000 ч | Ссылка | 25016
| MPRO-Ex | SVT-Str-MPRO-102W-Ex-MONO-30x120 | 16540 | 102 | 162 | SB-00018129 | Овал 30x120 | 66 | 3 года | 176-264В АС, 50Гц | ≥0,95 | Аргос | I | Прозрачный поликарбонат | <1% | 5000К* - по умолчанию. | 70 | CREE/Samsung 48шт | 350мА | У1 | Литой экструдированный алюминиевый анодированный профиль | Поворотный кронштейн с хомутом на трубу до 50.8мм | 804x97x165 | 0.013511 |  | -40°/+40° С | 100 000 ч | Ссылка | 25016
| MPRO-Ex | SVT-Str-MPRO-102W-Ex-MONO-150 | 16540 | 102 | 162 | SB-00018130 | Ш, 150 | 66 | 3 года | 176-264В АС, 50Гц | ≥0,95 | Аргос | I | Прозрачный поликарбонат | <1% | 5000К* - по умолчанию. | 70 | CREE/Samsung 48шт | 350мА | У1 | Литой экструдированный алюминиевый анодированный профиль | Поворотный кронштейн с хомутом на трубу до 50.8мм | 804x97x165 | 0.013511 |  | -40°/+40° С | 100 000 ч | Ссылка | 25016
| MPRO-Ex | SVT-Str-MPRO-53W-Ex-DUO-45x140 | 16360 | 106 | 154 | SB-00018131 | ШБ, 45x140 | 66 | 3 года | 176-264В АС, 50Гц | ≥0,95 | Аргос | I | Прозрачный поликарбонат | <1% | 5000К* - по умолчанию. | 70 | CREE/Samsung 24x2шт | 350мА | У1 | Литой экструдированный алюминиевый анодированный профиль | Поворотный кронштейн | 404x210x291 | 0.025923 |  | -40°/+40° С | 100 000 ч | Ссылка | 48884
| MPRO-Ex | SVT-Str-MPRO-53W-Ex-DUO-20 | 16360 | 106 | 154 | SB-00018132 | К, 20 | 66 | 3 года | 176-264В АС, 50Гц | ≥0,95 | Аргос | I | Прозрачный поликарбонат | <1% | 5000К* - по умолчанию. | 70 | CREE/Samsung 24x2шт | 350мА | У1 | Литой экструдированный алюминиевый анодированный профиль | Поворотный кронштейн | 404x210x291 | 0.025923 |  | -40°/+40° С | 100 000 ч | Ссылка | 48884
| MPRO-Ex | SVT-Str-MPRO-53W-Ex-DUO-35 | 16360 | 106 | 154 | SB-00018133 | К, 35 | 66 | 3 года | 176-264В АС, 50Гц | ≥0,95 | Аргос | I | Прозрачный поликарбонат | <1% | 5000К* - по умолчанию. | 70 | CREE/Samsung 24x2шт | 350мА | У1 | Литой экструдированный алюминиевый анодированный профиль | Поворотный кронштейн | 404x210x291 | 0.025923 |  | -40°/+40° С | 100 000 ч | Ссылка | 48884
| MPRO-Ex | SVT-Str-MPRO-53W-Ex-DUO-65 | 16360 | 106 | 154 | SB-00018134 | Г, 65 | 66 | 3 года | 176-264В АС, 50Гц | ≥0,95 | Аргос | I | Прозрачный поликарбонат | <1% | 5000К* - по умолчанию. | 70 | CREE/Samsung 24x2шт | 350мА | У1 | Литой экструдированный алюминиевый анодированный профиль | Поворотный кронштейн | 404x210x291 | 0.025923 |  | -40°/+40° С | 100 000 ч | Ссылка | 48884
| MPRO-Ex | SVT-Str-MPRO-53W-Ex-DUO-100 | 16360 | 106 | 154 | SB-00018135 | Д, 100 | 66 | 3 года | 176-264В АС, 50Гц | ≥0,95 | Аргос | I | Прозрачный поликарбонат | <1% | 5000К* - по умолчанию. | 70 | CREE/Samsung 24x2шт | 350мА | У1 | Литой экструдированный алюминиевый анодированный профиль | Поворотный кронштейн | 404x210x291 | 0.025923 |  | -40°/+40° С | 100 000 ч | Ссылка | 48884
| MPRO-Ex | SVT-Str-MPRO-53W-Ex-DUO-30x120 | 16360 | 106 | 154 | SB-00018136 | Овал 30x120 | 66 | 3 года | 176-264В АС, 50Гц | ≥0,95 | Аргос | I | Прозрачный поликарбонат | <1% | 5000К* - по умолчанию. | 70 | CREE/Samsung 24x2шт | 350мА | У1 | Литой экструдированный алюминиевый анодированный профиль | Поворотный кронштейн | 404x210x291 | 0.025923 |  | -40°/+40° С | 100 000 ч | Ссылка | 48884
| MPRO-Ex | SVT-Str-MPRO-53W-Ex-DUO-150 | 16360 | 106 | 154 | SB-00018137 | Ш, 150 | 66 | 3 года | 176-264В АС, 50Гц | ≥0,95 | Аргос | I | Прозрачный поликарбонат | <1% | 5000К* - по умолчанию. | 70 | CREE/Samsung 24x2шт | 350мА | У1 | Литой экструдированный алюминиевый анодированный профиль | Поворотный кронштейн | 404x210x291 | 0.025923 |  | -40°/+40° С | 100 000 ч | Ссылка | 48884
| MPRO-Ex | SVT-Str-MPRO-79W-Ex-DUO-45x140 | 24200 | 158 | 153 | SB-00018138 | ШБ, 45x140 | 66 | 3 года | 176-264В АС, 50Гц | ≥0,95 | Аргос | I | Прозрачный поликарбонат | <1% | 5000К* - по умолчанию. | 70 | CREE/Samsung 36x2шт | 350мА | У1 | Литой экструдированный алюминиевый анодированный профиль | Поворотный кронштейн | 604x210x291 | 0.038756 |  | -40°/+40° С | 100 000 ч | Ссылка | 62195
| MPRO-Ex | SVT-Str-MPRO-79W-Ex-DUO-20 | 24200 | 158 | 153 | SB-00018139 | К, 20 | 66 | 3 года | 176-264В АС, 50Гц | ≥0,95 | Аргос | I | Прозрачный поликарбонат | <1% | 5000К* - по умолчанию. | 70 | CREE/Samsung 36x2шт | 350мА | У1 | Литой экструдированный алюминиевый анодированный профиль | Поворотный кронштейн | 604x210x291 | 0.038756 |  | -40°/+40° С | 100 000 ч | Ссылка | 62195
| MPRO-Ex | SVT-Str-MPRO-79W-Ex-DUO-35 | 24200 | 158 | 153 | SB-00018140 | К, 35 | 66 | 3 года | 176-264В АС, 50Гц | ≥0,95 | Аргос | I | Прозрачный поликарбонат | <1% | 5000К* - по умолчанию. | 70 | CREE/Samsung 36x2шт | 350мА | У1 | Литой экструдированный алюминиевый анодированный профиль | Поворотный кронштейн | 604x210x291 | 0.038756 |  | -40°/+40° С | 100 000 ч | Ссылка | 62195
| MPRO-Ex | SVT-Str-MPRO-79W-Ex-DUO-65 | 24200 | 158 | 153 | SB-00018141 | Г, 65 | 66 | 3 года | 176-264В АС, 50Гц | ≥0,95 | Аргос | I | Прозрачный поликарбонат | <1% | 5000К* - по умолчанию. | 70 | CREE/Samsung 36x2шт | 350мА | У1 | Литой экструдированный алюминиевый анодированный профиль | Поворотный кронштейн | 604x210x291 | 0.038756 |  | -40°/+40° С | 100 000 ч | Ссылка | 62195
| MPRO-Ex | SVT-Str-MPRO-79W-Ex-DUO-100 | 24200 | 158 | 153 | SB-00018142 | Д, 100 | 66 | 3 года | 176-264В АС, 50Гц | ≥0,95 | Аргос | I | Прозрачный поликарбонат | <1% | 5000К* - по умолчанию. | 70 | CREE/Samsung 36x2шт | 350мА | У1 | Литой экструдированный алюминиевый анодированный профиль | Поворотный кронштейн | 604x210x291 | 0.038756 |  | -40°/+40° С | 100 000 ч | Ссылка | 62195
| MPRO-Ex | SVT-Str-MPRO-79W-Ex-DUO-30x120 | 24200 | 158 | 153 | SB-00018143 | Овал 30x120 | 66 | 3 года | 176-264В АС, 50Гц | ≥0,95 | Аргос | I | Прозрачный поликарбонат | <1% | 5000К* - по умолчанию. | 70 | CREE/Samsung 36x2шт | 350мА | У1 | Литой экструдированный алюминиевый анодированный профиль | Поворотный кронштейн | 604x210x291 | 0.038756 |  | -40°/+40° С | 100 000 ч | Ссылка | 62195
| MPRO-Ex | SVT-Str-MPRO-79W-Ex-DUO-150 | 24200 | 158 | 153 | SB-00018144 | Ш, 150 | 66 | 3 года | 176-264В АС, 50Гц | ≥0,95 | Аргос | I | Прозрачный поликарбонат | <1% | 5000К* - по умолчанию. | 70 | CREE/Samsung 36x2шт | 350мА | У1 | Литой экструдированный алюминиевый анодированный профиль | Поворотный кронштейн | 604x210x291 | 0.038756 |  | -40°/+40° С | 100 000 ч | Ссылка | 62195
| MPRO-Ex | SVT-Str-MPRO-102W-Ex-DUO-45x140 | 33080 | 204 | 162 | SB-00018145 | ШБ, 45x140 | 66 | 3 года | 176-264В АС, 50Гц | ≥0,95 | Аргос | I | Прозрачный поликарбонат | <1% | 5000К* - по умолчанию. | 70 | CREE/Samsung 48x2шт | 350мА | У1 | Литой экструдированный алюминиевый анодированный профиль | Поворотный кронштейн | 804x210x291 | 0.051589 |  | -40°/+40° С | 100 000 ч | Ссылка | 64949
| MPRO-Ex | SVT-Str-MPRO-102W-Ex-DUO-20 | 33080 | 204 | 162 | SB-00018146 | К, 20 | 66 | 3 года | 176-264В АС, 50Гц | ≥0,95 | Аргос | I | Прозрачный поликарбонат | <1% | 5000К* - по умолчанию. | 70 | CREE/Samsung 48x2шт | 350мА | У1 | Литой экструдированный алюминиевый анодированный профиль | Поворотный кронштейн | 804x210x291 | 0.051589 |  | -40°/+40° С | 100 000 ч | Ссылка | 64949
| MPRO-Ex | SVT-Str-MPRO-102W-Ex-DUO-35 | 33080 | 204 | 162 | SB-00018147 | К, 35 | 66 | 3 года | 176-264В АС, 50Гц | ≥0,95 | Аргос | I | Прозрачный поликарбонат | <1% | 5000К* - по умолчанию. | 70 | CREE/Samsung 48x2шт | 350мА | У1 | Литой экструдированный алюминиевый анодированный профиль | Поворотный кронштейн | 804x210x291 | 0.051589 |  | -40°/+40° С | 100 000 ч | Ссылка | 64949
| MPRO-Ex | SVT-Str-MPRO-102W-Ex-DUO-65 | 33080 | 204 | 162 | SB-00018148 | Г, 65 | 66 | 3 года | 176-264В АС, 50Гц | ≥0,95 | Аргос | I | Прозрачный поликарбонат | <1% | 5000К* - по умолчанию. | 70 | CREE/Samsung 48x2шт | 350мА | У1 | Литой экструдированный алюминиевый анодированный профиль | Поворотный кронштейн | 804x210x291 | 0.051589 |  | -40°/+40° С | 100 000 ч | Ссылка | 64949
| MPRO-Ex | SVT-Str-MPRO-102W-Ex-DUO-100 | 33080 | 204 | 162 | SB-00018149 | Д, 100 | 66 | 3 года | 176-264В АС, 50Гц | ≥0,95 | Аргос | I | Прозрачный поликарбонат | <1% | 5000К* - по умолчанию. | 70 | CREE/Samsung 48x2шт | 350мА | У1 | Литой экструдированный алюминиевый анодированный профиль | Поворотный кронштейн | 804x210x291 | 0.051589 |  | -40°/+40° С | 100 000 ч | Ссылка | 64949
| MPRO-Ex | SVT-Str-MPRO-102W-Ex-DUO-30x120 | 33080 | 204 | 162 | SB-00018150 | Овал 30x120 | 66 | 3 года | 176-264В АС, 50Гц | ≥0,95 | Аргос | I | Прозрачный поликарбонат | <1% | 5000К* - по умолчанию. | 70 | CREE/Samsung 48x2шт | 350мА | У1 | Литой экструдированный алюминиевый анодированный профиль | Поворотный кронштейн | 804x210x291 | 0.051589 |  | -40°/+40° С | 100 000 ч | Ссылка | 64949
| MPRO-Ex | SVT-Str-MPRO-102W-Ex-DUO-150 | 33080 | 204 | 162 | SB-00018151 | Ш, 150 | 66 | 3 года | 176-264В АС, 50Гц | ≥0,95 | Аргос | I | Прозрачный поликарбонат | <1% | 5000К* - по умолчанию. | 70 | CREE/Samsung 48x2шт | 350мА | У1 | Литой экструдированный алюминиевый анодированный профиль | Поворотный кронштейн | 804x210x291 | 0.051589 |  | -40°/+40° С | 100 000 ч | Ссылка | 64949
| MPRO-Ex | SVT-Str-MPRO-53W-Ex-TRIO-45x140 | 24540 | 159 | 154 | SB-00018152 | ШБ, 45x140 | 66 | 3 года | 176-264В АС, 50Гц | ≥0,95 | Аргос | I | Прозрачный поликарбонат | <1% | 5000К* - по умолчанию. | 70 | CREE/Samsung 24x3шт | 350мА | У1 | Литой экструдированный алюминиевый анодированный профиль | Поворотный кронштейн | 404x320x291 | 0.039502 |  | -40°/+40° С | 100 000 ч | Ссылка | 63342
| MPRO-Ex | SVT-Str-MPRO-53W-Ex-TRIO-20 | 24540 | 159 | 154 | SB-00018153 | К, 20 | 66 | 3 года | 176-264В АС, 50Гц | ≥0,95 | Аргос | I | Прозрачный поликарбонат | <1% | 5000К* - по умолчанию. | 70 | CREE/Samsung 24x3шт | 350мА | У1 | Литой экструдированный алюминиевый анодированный профиль | Поворотный кронштейн | 404x320x291 | 0.039502 |  | -40°/+40° С | 100 000 ч | Ссылка | 63342
| MPRO-Ex | SVT-Str-MPRO-53W-Ex-TRIO-35 | 24540 | 159 | 154 | SB-00018154 | К, 35 | 66 | 3 года | 176-264В АС, 50Гц | ≥0,95 | Аргос | I | Прозрачный поликарбонат | <1% | 5000К* - по умолчанию. | 70 | CREE/Samsung 24x3шт | 350мА | У1 | Литой экструдированный алюминиевый анодированный профиль | Поворотный кронштейн | 404x320x291 | 0.039502 |  | -40°/+40° С | 100 000 ч | Ссылка | 63342
| MPRO-Ex | SVT-Str-MPRO-53W-Ex-TRIO-65 | 24540 | 159 | 154 | SB-00018155 | Г, 65 | 66 | 3 года | 176-264В АС, 50Гц | ≥0,95 | Аргос | I | Прозрачный поликарбонат | <1% | 5000К* - по умолчанию. | 70 | CREE/Samsung 24x3шт | 350мА | У1 | Литой экструдированный алюминиевый анодированный профиль | Поворотный кронштейн | 404x320x291 | 0.039502 |  | -40°/+40° С | 100 000 ч | Ссылка | 63342
| MPRO-Ex | SVT-Str-MPRO-53W-Ex-TRIO-100 | 24540 | 159 | 154 | SB-00018156 | Д, 100 | 66 | 3 года | 176-264В АС, 50Гц | ≥0,95 | Аргос | I | Прозрачный поликарбонат | <1% | 5000К* - по умолчанию. | 70 | CREE/Samsung 24x3шт | 350мА | У1 | Литой экструдированный алюминиевый анодированный профиль | Поворотный кронштейн | 404x320x291 | 0.039502 |  | -40°/+40° С | 100 000 ч | Ссылка | 63342
| MPRO-Ex | SVT-Str-MPRO-53W-Ex-TRIO-30x120 | 24540 | 159 | 154 | SB-00018157 | Овал 30x120 | 66 | 3 года | 176-264В АС, 50Гц | ≥0,95 | Аргос | I | Прозрачный поликарбонат | <1% | 5000К* - по умолчанию. | 70 | CREE/Samsung 24x3шт | 350мА | У1 | Литой экструдированный алюминиевый анодированный профиль | Поворотный кронштейн | 404x320x291 | 0.039502 |  | -40°/+40° С | 100 000 ч | Ссылка | 63342
| MPRO-Ex | SVT-Str-MPRO-53W-Ex-TRIO-150 | 24540 | 159 | 154 | SB-00018158 | Ш, 150 | 66 | 3 года | 176-264В АС, 50Гц | ≥0,95 | Аргос | I | Прозрачный поликарбонат | <1% | 5000К* - по умолчанию. | 70 | CREE/Samsung 24x3шт | 350мА | У1 | Литой экструдированный алюминиевый анодированный профиль | Поворотный кронштейн | 404x320x291 | 0.039502 |  | -40°/+40° С | 100 000 ч | Ссылка | 63342
| MPRO-Ex | SVT-Str-MPRO-79W-Ex-TRIO-45x140 | 36300 | 237 | 153 | SB-00018159 | ШБ, 45x140 | 66 | 3 года | 176-264В АС, 50Гц | ≥0,95 | Аргос | I | Прозрачный поликарбонат | <1% | 5000К* - по умолчанию. | 70 | CREE/Samsung 36x3шт | 350мА | У1 | Литой экструдированный алюминиевый анодированный профиль | Поворотный кронштейн | 604x320x291 | 0.059057 |  | -40°/+40° С | 100 000 ч | Ссылка | 87210
| MPRO-Ex | SVT-Str-MPRO-79W-Ex-TRIO-20 | 36300 | 237 | 153 | SB-00018160 | К, 20 | 66 | 3 года | 176-264В АС, 50Гц | ≥0,95 | Аргос | I | Прозрачный поликарбонат | <1% | 5000К* - по умолчанию. | 70 | CREE/Samsung 36x3шт | 350мА | У1 | Литой экструдированный алюминиевый анодированный профиль | Поворотный кронштейн | 604x320x291 | 0.059057 |  | -40°/+40° С | 100 000 ч | Ссылка | 87210
| MPRO-Ex | SVT-Str-MPRO-79W-Ex-TRIO-35 | 36300 | 237 | 153 | SB-00018161 | К, 35 | 66 | 3 года | 176-264В АС, 50Гц | ≥0,95 | Аргос | I | Прозрачный поликарбонат | <1% | 5000К* - по умолчанию. | 70 | CREE/Samsung 36x3шт | 350мА | У1 | Литой экструдированный алюминиевый анодированный профиль | Поворотный кронштейн | 604x320x291 | 0.059057 |  | -40°/+40° С | 100 000 ч | Ссылка | 87210
| MPRO-Ex | SVT-Str-MPRO-79W-Ex-TRIO-65 | 36300 | 237 | 153 | SB-00018162 | Г, 65 | 66 | 3 года | 176-264В АС, 50Гц | ≥0,95 | Аргос | I | Прозрачный поликарбонат | <1% | 5000К* - по умолчанию. | 70 | CREE/Samsung 36x3шт | 350мА | У1 | Литой экструдированный алюминиевый анодированный профиль | Поворотный кронштейн | 604x320x291 | 0.059057 |  | -40°/+40° С | 100 000 ч | Ссылка | 87210
| MPRO-Ex | SVT-Str-MPRO-79W-Ex-TRIO-100 | 36300 | 237 | 153 | SB-00018163 | Д, 100 | 66 | 3 года | 176-264В АС, 50Гц | ≥0,95 | Аргос | I | Прозрачный поликарбонат | <1% | 5000К* - по умолчанию. | 70 | CREE/Samsung 36x3шт | 350мА | У1 | Литой экструдированный алюминиевый анодированный профиль | Поворотный кронштейн | 604x320x291 | 0.059057 |  | -40°/+40° С | 100 000 ч | Ссылка | 87210
| MPRO-Ex | SVT-Str-MPRO-79W-Ex-TRIO-30x120 | 36300 | 237 | 153 | SB-00018164 | Овал 30x120 | 66 | 3 года | 176-264В АС, 50Гц | ≥0,95 | Аргос | I | Прозрачный поликарбонат | <1% | 5000К* - по умолчанию. | 70 | CREE/Samsung 36x3шт | 350мА | У1 | Литой экструдированный алюминиевый анодированный профиль | Поворотный кронштейн | 604x320x291 | 0.059057 |  | -40°/+40° С | 100 000 ч | Ссылка | 87210
| MPRO-Ex | SVT-Str-MPRO-79W-Ex-TRIO-150 | 36300 | 237 | 153 | SB-00018165 | Ш, 150 | 66 | 3 года | 176-264В АС, 50Гц | ≥0,95 | Аргос | I | Прозрачный поликарбонат | <1% | 5000К* - по умолчанию. | 70 | CREE/Samsung 36x3шт | 350мА | У1 | Литой экструдированный алюминиевый анодированный профиль | Поворотный кронштейн | 604x320x291 | 0.059057 |  | -40°/+40° С | 100 000 ч | Ссылка | 87210
| MPRO-Ex | SVT-Str-MPRO-102W-Ex-TRIO-45x140 | 49620 | 306 | 162 | SB-00018166 | ШБ, 45x140 | 66 | 3 года | 176-264В АС, 50Гц | ≥0,95 | Аргос | I | Прозрачный поликарбонат | <1% | 5000К* - по умолчанию. | 70 | CREE/Samsung 48x3шт | 350мА | У1 | Литой экструдированный алюминиевый анодированный профиль | Поворотный кронштейн | 804x320x291 | 0.078612 |  | -40°/+40° С | 100 000 ч | Ссылка | 94095
| MPRO-Ex | SVT-Str-MPRO-102W-Ex-TRIO-20 | 49620 | 306 | 162 | SB-00018167 | К, 20 | 66 | 3 года | 176-264В АС, 50Гц | ≥0,95 | Аргос | I | Прозрачный поликарбонат | <1% | 5000К* - по умолчанию. | 70 | CREE/Samsung 48x3шт | 350мА | У1 | Литой экструдированный алюминиевый анодированный профиль | Поворотный кронштейн | 804x320x291 | 0.078612 |  | -40°/+40° С | 100 000 ч | Ссылка | 94095
| MPRO-Ex | SVT-Str-MPRO-102W-Ex-TRIO-35 | 49620 | 306 | 162 | SB-00018168 | К, 35 | 66 | 3 года | 176-264В АС, 50Гц | ≥0,95 | Аргос | I | Прозрачный поликарбонат | <1% | 5000К* - по умолчанию. | 70 | CREE/Samsung 48x3шт | 350мА | У1 | Литой экструдированный алюминиевый анодированный профиль | Поворотный кронштейн | 804x320x291 | 0.078612 |  | -40°/+40° С | 100 000 ч | Ссылка | 94095
| MPRO-Ex | SVT-Str-MPRO-102W-Ex-TRIO-65 | 49620 | 306 | 162 | SB-00018169 | Г, 65 | 66 | 3 года | 176-264В АС, 50Гц | ≥0,95 | Аргос | I | Прозрачный поликарбонат | <1% | 5000К* - по умолчанию. | 70 | CREE/Samsung 48x3шт | 350мА | У1 | Литой экструдированный алюминиевый анодированный профиль | Поворотный кронштейн | 804x320x291 | 0.078612 |  | -40°/+40° С | 100 000 ч | Ссылка | 94095
| MPRO-Ex | SVT-Str-MPRO-102W-Ex-TRIO-100 | 49620 | 306 | 162 | SB-00018170 | Д, 100 | 66 | 3 года | 176-264В АС, 50Гц | ≥0,95 | Аргос | I | Прозрачный поликарбонат | <1% | 5000К* - по умолчанию. | 70 | CREE/Samsung 48x3шт | 350мА | У1 | Литой экструдированный алюминиевый анодированный профиль | Поворотный кронштейн | 804x320x291 | 0.078612 |  | -40°/+40° С | 100 000 ч | Ссылка | 94095
| MPRO-Ex | SVT-Str-MPRO-102W-Ex-TRIO-30x120 | 49620 | 306 | 162 | SB-00018171 | Овал 30x120 | 66 | 3 года | 176-264В АС, 50Гц | ≥0,95 | Аргос | I | Прозрачный поликарбонат | <1% | 5000К* - по умолчанию. | 70 | CREE/Samsung 48x3шт | 350мА | У1 | Литой экструдированный алюминиевый анодированный профиль | Поворотный кронштейн | 804x320x291 | 0.078612 |  | -40°/+40° С | 100 000 ч | Ссылка | 94095
| MPRO-Ex | SVT-Str-MPRO-102W-Ex-TRIO-150 | 49620 | 306 | 162 | SB-00018172 | Ш, 150 | 66 | 3 года | 176-264В АС, 50Гц | ≥0,95 | Аргос | I | Прозрачный поликарбонат | <1% | 5000К* - по умолчанию. | 70 | CREE/Samsung 48x3шт | 350мА | У1 | Литой экструдированный алюминиевый анодированный профиль | Поворотный кронштейн | 804x320x291 | 0.078612 |  | -40°/+40° С | 100 000 ч | Ссылка | 94095
| MPRO-Ex | SVT-Str-MPRO-53W-Ex-QUATTRO-45x140 | 32720 | 212 | 154 | SB-00018173 | ШБ, 45x140 | 66 | 3 года | 176-264В АС, 50Гц | ≥0,95 | Аргос | I | Прозрачный поликарбонат | <1% | 5000К* - по умолчанию. | 70 | CREE/Samsung 24x4шт | 350мА | У1 | Литой экструдированный алюминиевый анодированный профиль | Поворотный кронштейн | 404x427x291 | 0.05271 |  | -40°/+40° С | 100 000 ч | Ссылка | 92948
| MPRO-Ex | SVT-Str-MPRO-53W-Ex-QUATTRO-20 | 32720 | 212 | 154 | SB-00018174 | К, 20 | 66 | 3 года | 176-264В АС, 50Гц | ≥0,95 | Аргос | I | Прозрачный поликарбонат | <1% | 5000К* - по умолчанию. | 70 | CREE/Samsung 24x4шт | 350мА | У1 | Литой экструдированный алюминиевый анодированный профиль | Поворотный кронштейн | 404x427x291 | 0.05271 |  | -40°/+40° С | 100 000 ч | Ссылка | 92948
| MPRO-Ex | SVT-Str-MPRO-53W-Ex-QUATTRO-35 | 32720 | 212 | 154 | SB-00018175 | К, 35 | 66 | 3 года | 176-264В АС, 50Гц | ≥0,95 | Аргос | I | Прозрачный поликарбонат | <1% | 5000К* - по умолчанию. | 70 | CREE/Samsung 24x4шт | 350мА | У1 | Литой экструдированный алюминиевый анодированный профиль | Поворотный кронштейн | 404x427x291 | 0.05271 |  | -40°/+40° С | 100 000 ч | Ссылка | 92948
| MPRO-Ex | SVT-Str-MPRO-53W-Ex-QUATTRO-65 | 32720 | 212 | 154 | SB-00018176 | Г, 65 | 66 | 3 года | 176-264В АС, 50Гц | ≥0,95 | Аргос | I | Прозрачный поликарбонат | <1% | 5000К* - по умолчанию. | 70 | CREE/Samsung 24x4шт | 350мА | У1 | Литой экструдированный алюминиевый анодированный профиль | Поворотный кронштейн | 404x427x291 | 0.05271 |  | -40°/+40° С | 100 000 ч | Ссылка | 92948
| MPRO-Ex | SVT-Str-MPRO-53W-Ex-QUATTRO-100 | 32720 | 212 | 154 | SB-00018177 | Д, 100 | 66 | 3 года | 176-264В АС, 50Гц | ≥0,95 | Аргос | I | Прозрачный поликарбонат | <1% | 5000К* - по умолчанию. | 70 | CREE/Samsung 24x4шт | 350мА | У1 | Литой экструдированный алюминиевый анодированный профиль | Поворотный кронштейн | 404x427x291 | 0.05271 |  | -40°/+40° С | 100 000 ч | Ссылка | 92948
| MPRO-Ex | SVT-Str-MPRO-53W-Ex-QUATTRO-30x120 | 32720 | 212 | 154 | SB-00018178 | Овал 30x120 | 66 | 3 года | 176-264В АС, 50Гц | ≥0,95 | Аргос | I | Прозрачный поликарбонат | <1% | 5000К* - по умолчанию. | 70 | CREE/Samsung 24x4шт | 350мА | У1 | Литой экструдированный алюминиевый анодированный профиль | Поворотный кронштейн | 404x427x291 | 0.05271 |  | -40°/+40° С | 100 000 ч | Ссылка | 92948
| MPRO-Ex | SVT-Str-MPRO-53W-Ex-QUATTRO-150 | 32720 | 212 | 154 | SB-00018179 | Ш, 150 | 66 | 3 года | 176-264В АС, 50Гц | ≥0,95 | Аргос | I | Прозрачный поликарбонат | <1% | 5000К* - по умолчанию. | 70 | CREE/Samsung 24x4шт | 350мА | У1 | Литой экструдированный алюминиевый анодированный профиль | Поворотный кронштейн | 404x427x291 | 0.05271 |  | -40°/+40° С | 100 000 ч | Ссылка | 92948
| MPRO-Ex | SVT-Str-MPRO-79W-Ex-QUATTRO-45x140 | 48400 | 316 | 153 | SB-00018180 | ШБ, 45x140 | 66 | 3 года | 176-264В АС, 50Гц | ≥0,95 | Аргос | I | Прозрачный поликарбонат | <1% | 5000К* - по умолчанию. | 70 | CREE/Samsung 36x4шт | 350мА | У1 | Литой экструдированный алюминиевый анодированный профиль | Поворотный кронштейн | 604x427x291 | 0.078804 |  | -40°/+40° С | 100 000 ч | Ссылка | 128520
| MPRO-Ex | SVT-Str-MPRO-79W-Ex-QUATTRO-20 | 48400 | 316 | 153 | SB-00018181 | К, 20 | 66 | 3 года | 176-264В АС, 50Гц | ≥0,95 | Аргос | I | Прозрачный поликарбонат | <1% | 5000К* - по умолчанию. | 70 | CREE/Samsung 36x4шт | 350мА | У1 | Литой экструдированный алюминиевый анодированный профиль | Поворотный кронштейн | 604x427x291 | 0.078804 |  | -40°/+40° С | 100 000 ч | Ссылка | 128520
| MPRO-Ex | SVT-Str-MPRO-79W-Ex-QUATTRO-35 | 48400 | 316 | 153 | SB-00018182 | К, 35 | 66 | 3 года | 176-264В АС, 50Гц | ≥0,95 | Аргос | I | Прозрачный поликарбонат | <1% | 5000К* - по умолчанию. | 70 | CREE/Samsung 36x4шт | 350мА | У1 | Литой экструдированный алюминиевый анодированный профиль | Поворотный кронштейн | 604x427x291 | 0.078804 |  | -40°/+40° С | 100 000 ч | Ссылка | 128520
| MPRO-Ex | SVT-Str-MPRO-79W-Ex-QUATTRO-65 | 48400 | 316 | 153 | SB-00018183 | Г, 65 | 66 | 3 года | 176-264В АС, 50Гц | ≥0,95 | Аргос | I | Прозрачный поликарбонат | <1% | 5000К* - по умолчанию. | 70 | CREE/Samsung 36x4шт | 350мА | У1 | Литой экструдированный алюминиевый анодированный профиль | Поворотный кронштейн | 604x427x291 | 0.078804 |  | -40°/+40° С | 100 000 ч | Ссылка | 128520
| MPRO-Ex | SVT-Str-MPRO-79W-Ex-QUATTRO-100 | 48400 | 316 | 153 | SB-00018184 | Д, 100 | 66 | 3 года | 176-264В АС, 50Гц | ≥0,95 | Аргос | I | Прозрачный поликарбонат | <1% | 5000К* - по умолчанию. | 70 | CREE/Samsung 36x4шт | 350мА | У1 | Литой экструдированный алюминиевый анодированный профиль | Поворотный кронштейн | 604x427x291 | 0.078804 |  | -40°/+40° С | 100 000 ч | Ссылка | 128520
| MPRO-Ex | SVT-Str-MPRO-79W-Ex-QUATTRO-30x120 | 48400 | 316 | 153 | SB-00018185 | Овал 30x120 | 66 | 3 года | 176-264В АС, 50Гц | ≥0,95 | Аргос | I | Прозрачный поликарбонат | <1% | 5000К* - по умолчанию. | 70 | CREE/Samsung 36x4шт | 350мА | У1 | Литой экструдированный алюминиевый анодированный профиль | Поворотный кронштейн | 604x427x291 | 0.078804 |  | -40°/+40° С | 100 000 ч | Ссылка | 128520
| MPRO-Ex | SVT-Str-MPRO-79W-Ex-QUATTRO-150 | 48400 | 316 | 153 | SB-00018186 | Ш, 150 | 66 | 3 года | 176-264В АС, 50Гц | ≥0,95 | Аргос | I | Прозрачный поликарбонат | <1% | 5000К* - по умолчанию. | 70 | CREE/Samsung 36x4шт | 350мА | У1 | Литой экструдированный алюминиевый анодированный профиль | Поворотный кронштейн | 604x427x291 | 0.078804 |  | -40°/+40° С | 100 000 ч | Ссылка | 128520
| MPRO-Ex | SVT-Str-MPRO-102W-Ex-QUATTRO-45x140 | 66160 | 408 | 162 | SB-00018187 | ШБ, 45x140 | 66 | 3 года | 176-264В АС, 50Гц | ≥0,95 | Аргос | I | Прозрачный поликарбонат | <1% | 5000К* - по умолчанию. | 70 | CREE/Samsung 48x4шт | 350мА | У1 | Литой экструдированный алюминиевый анодированный профиль | Поворотный кронштейн | 804x427x291 | 0.1049 |  | -40°/+40° С | 100 000 ч | Ссылка | 138618
| MPRO-Ex | SVT-Str-MPRO-102W-Ex-QUATTRO-20 | 66160 | 408 | 162 | SB-00018188 | К, 20 | 66 | 3 года | 176-264В АС, 50Гц | ≥0,95 | Аргос | I | Прозрачный поликарбонат | <1% | 5000К* - по умолчанию. | 70 | CREE/Samsung 48x4шт | 350мА | У1 | Литой экструдированный алюминиевый анодированный профиль | Поворотный кронштейн | 804x427x291 | 0.1049 |  | -40°/+40° С | 100 000 ч | Ссылка | 138618
| MPRO-Ex | SVT-Str-MPRO-102W-Ex-QUATTRO-35 | 66160 | 408 | 162 | SB-00018189 | К, 35 | 66 | 3 года | 176-264В АС, 50Гц | ≥0,95 | Аргос | I | Прозрачный поликарбонат | <1% | 5000К* - по умолчанию. | 70 | CREE/Samsung 48x4шт | 350мА | У1 | Литой экструдированный алюминиевый анодированный профиль | Поворотный кронштейн | 804x427x291 | 0.1049 |  | -40°/+40° С | 100 000 ч | Ссылка | 138618
| MPRO-Ex | SVT-Str-MPRO-102W-Ex-QUATTRO-65 | 66160 | 408 | 162 | SB-00018190 | Г, 65 | 66 | 3 года | 176-264В АС, 50Гц | ≥0,95 | Аргос | I | Прозрачный поликарбонат | <1% | 5000К* - по умолчанию. | 70 | CREE/Samsung 48x4шт | 350мА | У1 | Литой экструдированный алюминиевый анодированный профиль | Поворотный кронштейн | 804x427x291 | 0.1049 |  | -40°/+40° С | 100 000 ч | Ссылка | 138618
| MPRO-Ex | SVT-Str-MPRO-102W-Ex-QUATTRO-100 | 66160 | 408 | 162 | SB-00018191 | Д, 100 | 66 | 3 года | 176-264В АС, 50Гц | ≥0,95 | Аргос | I | Прозрачный поликарбонат | <1% | 5000К* - по умолчанию. | 70 | CREE/Samsung 48x4шт | 350мА | У1 | Литой экструдированный алюминиевый анодированный профиль | Поворотный кронштейн | 804x427x291 | 0.1049 |  | -40°/+40° С | 100 000 ч | Ссылка | 138618
| MPRO-Ex | SVT-Str-MPRO-102W-Ex-QUATTRO-30x120 | 66160 | 408 | 162 | SB-00018192 | Овал 30x120 | 66 | 3 года | 176-264В АС, 50Гц | ≥0,95 | Аргос | I | Прозрачный поликарбонат | <1% | 5000К* - по умолчанию. | 70 | CREE/Samsung 48x4шт | 350мА | У1 | Литой экструдированный алюминиевый анодированный профиль | Поворотный кронштейн | 804x427x291 | 0.1049 |  | -40°/+40° С | 100 000 ч | Ссылка | 138618
| MPRO-Ex | SVT-Str-MPRO-102W-Ex-QUATTRO-150 | 66160 | 408 | 162 | SB-00018193 | Ш, 150 | 66 | 3 года | 176-264В АС, 50Гц | ≥0,95 | Аргос | I | Прозрачный поликарбонат | <1% | 5000К* - по умолчанию. | 70 | CREE/Samsung 48x4шт | 350мА | У1 | Литой экструдированный алюминиевый анодированный профиль | Поворотный кронштейн | 804x427x291 | 0.1049 |  | -40°/+40° С | 100 000 ч | Ссылка | 138618
DIRECT без доп. оптики. Маркировка - 2Ех nC IIC T6 Gc Х Ex tc IIIС T85°C Dc X
| DIRECT-Ex | SVT-Str-DIRECT-6W-Ex-120 | 720 | 6 | 120 | SB-00017910 | Д, 120 | 66 | 3 года | 176-264В АС, 50Гц | ≥0,95 | Аргос | I | Прозрачный поликарбонат | <1% | 5000К* - по умолчанию. | 80 | Samsung LM281B |  | У1 | Литой экструдированный алюминиевый анодированный профиль | Универсальный поворотный кронштейн | 158x60x130 | 0.001294 |  | -40°/+40° С | 100 000 ч | Ссылка | 8608
| DIRECT-Ex | SVT-Str-DIRECT-12W-Ex-120 | 1440 | 12 | 120 | SB-00018194 | Д, 120 | 66 | 3 года | 176-264В АС, 50Гц | ≥0,95 | Аргос | I | Прозрачный поликарбонат | <1% | 5000К* - по умолчанию. | 80 | Samsung LM281B+ 25шт | 140мА | У1 | Литой экструдированный алюминиевый анодированный профиль | Универсальный поворотный кронштейн | 308x60x130 | 0.0025225 |  | -40°/+40° С | 100 000 ч | Ссылка | 9180
| DIRECT-Ex | SVT-Str-DIRECT-24W-Ex-120 | 2880 | 24 | 120 | SB-00018195 | Д, 120 | 66 | 3 года | 176-264В АС, 50Гц | ≥0,95 | Аргос | I | Прозрачный поликарбонат | <1% | 5000К* - по умолчанию. | 80 | Samsung LM281B+ 50шт | 140мА | У1 | Литой экструдированный алюминиевый анодированный профиль | Универсальный поворотный кронштейн | 608x60x130 | 0.0049795 |  | -40°/+40° С | 100 000 ч | Ссылка | 10098
| DIRECT-Ex | SVT-Str-DIRECT-36W-Ex-120 | 4320 | 36 | 120 | SB-00018196 | Д, 120 | 66 | 3 года | 176-264В АС, 50Гц | ≥0,95 | Аргос | I | Прозрачный поликарбонат | <1% | 5000К* - по умолчанию. | 80 | Samsung LM281B+ 75шт | 140мА | У1 | Литой экструдированный алюминиевый анодированный профиль | Универсальный поворотный кронштейн | 908x60x130 | 0.0074365 |  | -40°/+40° С | 100 000 ч | Ссылка | 11475
| DIRECT-Ex | SVT-Str-DIRECT-50W-Ex-120 | 6000 | 50 | 120 | SB-00018197 | Д, 120 | 66 | 3 года | 176-264В АС, 50Гц | ≥0,95 | Аргос | I | Прозрачный поликарбонат | <1% | 5000К* - по умолчанию. | 80 | Samsung LM281B+ 100шт | 140мА | У1 | Литой экструдированный алюминиевый анодированный профиль | Универсальный поворотный кронштейн | 1208x60x130 | 0.0098935 |  | -40°/+40° С | 100 000 ч | Ссылка | 12393
| DIRECT-Ex | SVT-Str-DIRECT-64W-Ex-120 | 7680 | 64 | 120 | SB-00018198 | Д, 120 | 66 | 3 года | 176-264В АС, 50Гц | ≥0,95 | Аргос | I | Прозрачный поликарбонат | <1% | 5000К* - по умолчанию. | 80 | Samsung LM281B+ 168шт | 117мА | У1 | Литой экструдированный алюминиевый анодированный профиль | Универсальный поворотный кронштейн | 1508x60x130 | 0.012351 |  | -40°/+40° С | 100 000 ч | Ссылка | 13770
DIRECT с оптикой. Маркировка - 2Ех nC IIC T6 Gc Х Ex tc IIIС T85°C Dc X
| DIRECT-Ex | SVT-Str-DIRECT-6W-Ex-8 | 876 | 6 | 146 | SB-00018199 | К, 8 | 66 | 3 года | 176-264В АС, 50Гц | ≥0,95 | Аргос | I | Прозрачный поликарбонат | <1% | 5000К* - по умолчанию. | 70 | Samsung LH351B 6шт | 350мА | У1 | Литой экструдированный алюминиевый анодированный профиль | Универсальный поворотный кронштейн | 158x60x130 | 0.001294 |  | -40°/+40° С | 100 000 ч | Ссылка | 9180
| DIRECT-Ex | SVT-Str-DIRECT-6W-Ex-15 | 876 | 6 | 146 | SB-00018200 | К, 15 | 66 | 3 года | 176-264В АС, 50Гц | ≥0,95 | Аргос | I | Прозрачный поликарбонат | <1% | 5000К* - по умолчанию. | 70 | Samsung LH351B 6шт | 350мА | У1 | Литой экструдированный алюминиевый анодированный профиль | Универсальный поворотный кронштейн | 158x60x130 | 0.001294 |  | -40°/+40° С | 100 000 ч | Ссылка | 9180
| DIRECT-Ex | SVT-Str-DIRECT-6W-Ex-25 | 876 | 6 | 146 | SB-00018201 | К, 25 | 66 | 3 года | 176-264В АС, 50Гц | ≥0,95 | Аргос | I | Прозрачный поликарбонат | <1% | 5000К* - по умолчанию. | 70 | Samsung LH351B 6шт | 350мА | У1 | Литой экструдированный алюминиевый анодированный профиль | Универсальный поворотный кронштейн | 158x60x130 | 0.001294 |  | -40°/+40° С | 100 000 ч | Ссылка | 9180
| DIRECT-Ex | SVT-Str-DIRECT-6W-Ex-45 | 876 | 6 | 146 | SB-00018202 | Г, 45 | 66 | 3 года | 176-264В АС, 50Гц | ≥0,95 | Аргос | I | Прозрачный поликарбонат | <1% | 5000К* - по умолчанию. | 70 | Samsung LH351B 6шт | 350мА | У1 | Литой экструдированный алюминиевый анодированный профиль | Универсальный поворотный кронштейн | 158x60x130 | 0.001294 |  | -40°/+40° С | 100 000 ч | Ссылка | 9180
| DIRECT-Ex | SVT-Str-DIRECT-6W-Ex-10x60 | 876 | 6 | 146 | SB-00018203 | Овал 10x60 | 66 | 3 года | 176-264В АС, 50Гц | ≥0,95 | Аргос | I | Прозрачный поликарбонат | <1% | 5000К* - по умолчанию. | 70 | Samsung LH351B 6шт | 350мА | У1 | Литой экструдированный алюминиевый анодированный профиль | Универсальный поворотный кронштейн | 158x60x130 | 0.001294 |  | -40°/+40° С | 100 000 ч | Ссылка | 9180
| DIRECT-Ex | SVT-Str-DIRECT-12W-Ex-8 | 1752 | 12 | 146 | SB-00018204 | К, 8 | 66 | 3 года | 176-264В АС, 50Гц | ≥0,95 | Аргос | I | Прозрачный поликарбонат | <1% | 5000К* - по умолчанию. | 70 | Samsung LH351B 12шт | 350мА | У1 | Литой экструдированный алюминиевый анодированный профиль | Универсальный поворотный кронштейн | 308x60x130 | 0.0025225 |  | -40°/+40° С | 100 000 ч | Ссылка | 10787
| DIRECT-Ex | SVT-Str-DIRECT-12W-Ex-15 | 1752 | 12 | 146 | SB-00018205 | К, 15 | 66 | 3 года | 176-264В АС, 50Гц | ≥0,95 | Аргос | I | Прозрачный поликарбонат | <1% | 5000К* - по умолчанию. | 70 | Samsung LH351B 12шт | 350мА | У1 | Литой экструдированный алюминиевый анодированный профиль | Универсальный поворотный кронштейн | 308x60x130 | 0.0025225 |  | -40°/+40° С | 100 000 ч | Ссылка | 10787
| DIRECT-Ex | SVT-Str-DIRECT-12W-Ex-25 | 1752 | 12 | 146 | SB-00018206 | К, 25 | 66 | 3 года | 176-264В АС, 50Гц | ≥0,95 | Аргос | I | Прозрачный поликарбонат | <1% | 5000К* - по умолчанию. | 70 | Samsung LH351B 12шт | 350мА | У1 | Литой экструдированный алюминиевый анодированный профиль | Универсальный поворотный кронштейн | 308x60x130 | 0.0025225 |  | -40°/+40° С | 100 000 ч | Ссылка | 10787
| DIRECT-Ex | SVT-Str-DIRECT-12W-Ex-45 | 1752 | 12 | 146 | SB-00018207 | Г, 45 | 66 | 3 года | 176-264В АС, 50Гц | ≥0,95 | Аргос | I | Прозрачный поликарбонат | <1% | 5000К* - по умолчанию. | 70 | Samsung LH351B 12шт | 350мА | У1 | Литой экструдированный алюминиевый анодированный профиль | Универсальный поворотный кронштейн | 308x60x130 | 0.0025225 |  | -40°/+40° С | 100 000 ч | Ссылка | 10787
| DIRECT-Ex | SVT-Str-DIRECT-12W-Ex-10x60 | 1752 | 12 | 146 | SB-00018208 | Овал 10x60 | 66 | 3 года | 176-264В АС, 50Гц | ≥0,95 | Аргос | I | Прозрачный поликарбонат | <1% | 5000К* - по умолчанию. | 70 | Samsung LH351B 12шт | 350мА | У1 | Литой экструдированный алюминиевый анодированный профиль | Универсальный поворотный кронштейн | 308x60x130 | 0.0025225 |  | -40°/+40° С | 100 000 ч | Ссылка | 10787
| DIRECT-Ex | SVT-Str-DIRECT-24W-Ex-8 | 3670 | 24 | 153 | SB-00018209 | К, 8 | 66 | 3 года | 176-264В АС, 50Гц | ≥0,95 | Аргос | I | Прозрачный поликарбонат | <1% | 5000К* - по умолчанию. | 70 | Samsung LH351B 24шт | 350мА | У1 | Литой экструдированный алюминиевый анодированный профиль | Универсальный поворотный кронштейн | 608x60x130 | 0.0049795 |  | -40°/+40° С | 100 000 ч | Ссылка | 13311
| DIRECT-Ex | SVT-Str-DIRECT-24W-Ex-15 | 3670 | 24 | 153 | SB-00018210 | К, 15 | 66 | 3 года | 176-264В АС, 50Гц | ≥0,95 | Аргос | I | Прозрачный поликарбонат | <1% | 5000К* - по умолчанию. | 70 | Samsung LH351B 24шт | 350мА | У1 | Литой экструдированный алюминиевый анодированный профиль | Универсальный поворотный кронштейн | 608x60x130 | 0.0049795 |  | -40°/+40° С | 100 000 ч | Ссылка | 13311
| DIRECT-Ex | SVT-Str-DIRECT-24W-Ex-25 | 3670 | 24 | 153 | SB-00018211 | К, 25 | 66 | 3 года | 176-264В АС, 50Гц | ≥0,95 | Аргос | I | Прозрачный поликарбонат | <1% | 5000К* - по умолчанию. | 70 | Samsung LH351B 24шт | 350мА | У1 | Литой экструдированный алюминиевый анодированный профиль | Универсальный поворотный кронштейн | 608x60x130 | 0.0049795 |  | -40°/+40° С | 100 000 ч | Ссылка | 13311
| DIRECT-Ex | SVT-Str-DIRECT-24W-Ex-45 | 3670 | 24 | 153 | SB-00018212 | Г, 45 | 66 | 3 года | 176-264В АС, 50Гц | ≥0,95 | Аргос | I | Прозрачный поликарбонат | <1% | 5000К* - по умолчанию. | 70 | Samsung LH351B 24шт | 350мА | У1 | Литой экструдированный алюминиевый анодированный профиль | Универсальный поворотный кронштейн | 608x60x130 | 0.0049795 |  | -40°/+40° С | 100 000 ч | Ссылка | 13311
| DIRECT-Ex | SVT-Str-DIRECT-24W-Ex-10x60 | 3670 | 24 | 153 | SB-00018213 | Овал 10x60 | 66 | 3 года | 176-264В АС, 50Гц | ≥0,95 | Аргос | I | Прозрачный поликарбонат | <1% | 5000К* - по умолчанию. | 70 | Samsung LH351B 24шт | 350мА | У1 | Литой экструдированный алюминиевый анодированный профиль | Универсальный поворотный кронштейн | 608x60x130 | 0.0049795 |  | -40°/+40° С | 100 000 ч | Ссылка | 13311
| DIRECT-Ex | SVT-Str-DIRECT-36W-Ex-8 | 5500 | 36 | 153 | SB-00018214 | К, 8 | 66 | 3 года | 176-264В АС, 50Гц | ≥0,95 | Аргос | I | Прозрачный поликарбонат | <1% | 5000К* - по умолчанию. | 70 | Samsung LH351B 36шт | 350мА | У1 | Литой экструдированный алюминиевый анодированный профиль | Универсальный поворотный кронштейн | 908x60x130 | 0.0074365 |  | -40°/+40° С | 100 000 ч | Ссылка | 16295
| DIRECT-Ex | SVT-Str-DIRECT-36W-Ex-15 | 5500 | 36 | 153 | SB-00018215 | К, 15 | 66 | 3 года | 176-264В АС, 50Гц | ≥0,95 | Аргос | I | Прозрачный поликарбонат | <1% | 5000К* - по умолчанию. | 70 | Samsung LH351B 36шт | 350мА | У1 | Литой экструдированный алюминиевый анодированный профиль | Универсальный поворотный кронштейн | 908x60x130 | 0.0074365 |  | -40°/+40° С | 100 000 ч | Ссылка | 16295
| DIRECT-Ex | SVT-Str-DIRECT-36W-Ex-25 | 5500 | 36 | 153 | SB-00018216 | К, 25 | 66 | 3 года | 176-264В АС, 50Гц | ≥0,95 | Аргос | I | Прозрачный поликарбонат | <1% | 5000К* - по умолчанию. | 70 | Samsung LH351B 36шт | 350мА | У1 | Литой экструдированный алюминиевый анодированный профиль | Универсальный поворотный кронштейн | 908x60x130 | 0.0074365 |  | -40°/+40° С | 100 000 ч | Ссылка | 16295
| DIRECT-Ex | SVT-Str-DIRECT-36W-Ex-45 | 5500 | 36 | 153 | SB-00018217 | Г, 45 | 66 | 3 года | 176-264В АС, 50Гц | ≥0,95 | Аргос | I | Прозрачный поликарбонат | <1% | 5000К* - по умолчанию. | 70 | Samsung LH351B 36шт | 350мА | У1 | Литой экструдированный алюминиевый анодированный профиль | Универсальный поворотный кронштейн | 908x60x130 | 0.0074365 |  | -40°/+40° С | 100 000 ч | Ссылка | 16295
| DIRECT-Ex | SVT-Str-DIRECT-36W-Ex-10x60 | 5500 | 36 | 153 | SB-00018218 | Овал 10x60 | 66 | 3 года | 176-264В АС, 50Гц | ≥0,95 | Аргос | I | Прозрачный поликарбонат | <1% | 5000К* - по умолчанию. | 70 | Samsung LH351B 36шт | 350мА | У1 | Литой экструдированный алюминиевый анодированный профиль | Универсальный поворотный кронштейн | 908x60x130 | 0.0074365 |  | -40°/+40° С | 100 000 ч | Ссылка | 16295
| DIRECT-Ex | SVT-Str-DIRECT-50W-Ex-8 | 7340 | 50 | 147 | SB-00018219 | К, 8 | 66 | 3 года | 176-264В АС, 50Гц | ≥0,95 | Аргос | I | Прозрачный поликарбонат | <1% | 5000К* - по умолчанию. | 70 | Samsung LH351B 48шт | 350мА | У1 | Литой экструдированный алюминиевый анодированный профиль | Универсальный поворотный кронштейн | 1208x60x130 | 0.0098935 |  | -40°/+40° С | 100 000 ч | Ссылка | 19278
| DIRECT-Ex | SVT-Str-DIRECT-50W-Ex-15 | 7340 | 50 | 147 | SB-00018220 | К, 15 | 66 | 3 года | 176-264В АС, 50Гц | ≥0,95 | Аргос | I | Прозрачный поликарбонат | <1% | 5000К* - по умолчанию. | 70 | Samsung LH351B 48шт | 350мА | У1 | Литой экструдированный алюминиевый анодированный профиль | Универсальный поворотный кронштейн | 1208x60x130 | 0.0098935 |  | -40°/+40° С | 100 000 ч | Ссылка | 19278
| DIRECT-Ex | SVT-Str-DIRECT-50W-Ex-25 | 7340 | 50 | 147 | SB-00018221 | К, 25 | 66 | 3 года | 176-264В АС, 50Гц | ≥0,95 | Аргос | I | Прозрачный поликарбонат | <1% | 5000К* - по умолчанию. | 70 | Samsung LH351B 48шт | 350мА | У1 | Литой экструдированный алюминиевый анодированный профиль | Универсальный поворотный кронштейн | 1208x60x130 | 0.0098935 |  | -40°/+40° С | 100 000 ч | Ссылка | 19278
| DIRECT-Ex | SVT-Str-DIRECT-50W-Ex-45 | 7340 | 50 | 147 | SB-00018222 | Г, 45 | 66 | 3 года | 176-264В АС, 50Гц | ≥0,95 | Аргос | I | Прозрачный поликарбонат | <1% | 5000К* - по умолчанию. | 70 | Samsung LH351B 48шт | 350мА | У1 | Литой экструдированный алюминиевый анодированный профиль | Универсальный поворотный кронштейн | 1208x60x130 | 0.0098935 |  | -40°/+40° С | 100 000 ч | Ссылка | 19278
| DIRECT-Ex | SVT-Str-DIRECT-50W-Ex-10x60 | 7340 | 50 | 147 | SB-00018223 | Овал 10x60 | 66 | 3 года | 176-264В АС, 50Гц | ≥0,95 | Аргос | I | Прозрачный поликарбонат | <1% | 5000К* - по умолчанию. | 70 | Samsung LH351B 48шт | 350мА | У1 | Литой экструдированный алюминиевый анодированный профиль | Универсальный поворотный кронштейн | 1208x60x130 | 0.0098935 |  | -40°/+40° С | 100 000 ч | Ссылка | 19278
| DIRECT-Ex | SVT-Str-DIRECT-64W-Ex-8 | 9180 | 64 | 143 | SB-00018224 | К, 8 | 66 | 3 года | 176-264В АС, 50Гц | ≥0,95 | Аргос | I | Прозрачный поликарбонат | <1% | 5000К* - по умолчанию. | 70 | Samsung LH351B 60шт | 350мА | У1 | Литой экструдированный алюминиевый анодированный профиль | Универсальный поворотный кронштейн | 1508x60x130 | 0.012351 |  | -40°/+40° С | 100 000 ч | Ссылка | 22262
| DIRECT-Ex | SVT-Str-DIRECT-64W-Ex-15 | 9180 | 64 | 143 | SB-00018225 | К, 15 | 66 | 3 года | 176-264В АС, 50Гц | ≥0,95 | Аргос | I | Прозрачный поликарбонат | <1% | 5000К* - по умолчанию. | 70 | Samsung LH351B 60шт | 350мА | У1 | Литой экструдированный алюминиевый анодированный профиль | Универсальный поворотный кронштейн | 1508x60x130 | 0.012351 |  | -40°/+40° С | 100 000 ч | Ссылка | 22262
| DIRECT-Ex | SVT-Str-DIRECT-64W-Ex-25 | 9180 | 64 | 143 | SB-00018226 | К, 25 | 66 | 3 года | 176-264В АС, 50Гц | ≥0,95 | Аргос | I | Прозрачный поликарбонат | <1% | 5000К* - по умолчанию. | 70 | Samsung LH351B 60шт | 350мА | У1 | Литой экструдированный алюминиевый анодированный профиль | Универсальный поворотный кронштейн | 1508x60x130 | 0.012351 |  | -40°/+40° С | 100 000 ч | Ссылка | 22262
| DIRECT-Ex | SVT-Str-DIRECT-64W-Ex-45 | 9180 | 64 | 143 | SB-00018227 | Г, 45 | 66 | 3 года | 176-264В АС, 50Гц | ≥0,95 | Аргос | I | Прозрачный поликарбонат | <1% | 5000К* - по умолчанию. | 70 | Samsung LH351B 60шт | 350мА | У1 | Литой экструдированный алюминиевый анодированный профиль | Универсальный поворотный кронштейн | 1508x60x130 | 0.012351 |  | -40°/+40° С | 100 000 ч | Ссылка | 22262
| DIRECT-Ex | SVT-Str-DIRECT-64W-Ex-10x60 | 9180 | 64 | 143 | SB-00018228 | Овал 10x60 | 66 | 3 года | 176-264В АС, 50Гц | ≥0,95 | Аргос | I | Прозрачный поликарбонат | <1% | 5000К* - по умолчанию. | 70 | Samsung LH351B 60шт | 350мА | У1 | Литой экструдированный алюминиевый анодированный профиль | Универсальный поворотный кронштейн | 1508x60x130 | 0.012351 |  | -40°/+40° С | 100 000 ч | Ссылка | 22262
DIRECT светодиодное табло (Указатель). Маркировка - 2Ех nC IIC T6 Gc Х Ex tc IIIС T85°C Dc X
| DIRECT-TAB-Ex | SVT-Str-DIRECT-12W-Ex-120-tab | 1839 | 12 | 153 | SB-00018307 | Д, 120 | 66 | 3 года | 176-264В АС, 50Гц | ≥0,95 | Аргос | I | Матовый поликарбонат | <1% | 5000К* - по умолчанию. | 80 | Samsung LM281B+ 25шт | 140мА | У1 | Литой экструдированный алюминиевый анодированный профиль | Универсальный поворотный кронштейн (накладной монтад на првную поверхность) | 308x60x288 |  |  | -40°/+40° С | 100 000 ч | Ссылка | 12512
По запросу: низковольтное, аварийное исполнение (Рабочая температура окр. Среды: +1 / +30° С)
Светильники для пожаробезопасных зон (П-I, П-II, П-IIа). ↓
| Пожаробезопасный модуль | SVT-STR-MPB-32W | 5217 | 32 | 163 | SB-00015703 | Д, 120 | 67 | 3 года | 176-264В АС, 50Гц | ≥0,95 | Аргос/Трион с защитой от 380В или иной по запросу | II | Стекло закаленное силикатное прозрачное (4 мм) | <1% | 5000К* - по умолчанию. | 80 | Samsung LM281B+ 168 шт | 58мА | У1 | Литой экструдированный алюминиевый анодированный профиль | Поворотный кронштейн с хомутом на трубу до 50.8мм | 400х97х145 | 0.1 | 2 | -40°/+40° С | 100 000 ч | Ссылка | 8160
| Пожаробезопасный модуль | SVT-STR-MPB-48W | 8225 | 48 | 171 | SB-00015708 | Д, 120 | 67 | 3 года | 176-264В АС, 50Гц | ≥0,95 | Аргос/Трион с защитой от 380В или иной по запросу | II | Стекло закаленное силикатное прозрачное (4 мм) | <1% | 5000К* - по умолчанию. | 80 | Samsung LM281B+ 264 шт | 58мА | У1 | Литой экструдированный алюминиевый анодированный профиль | Поворотный кронштейн с хомутом на трубу до 50.8мм | 500х97х145 | 0.1 | 2.8 | -40°/+40° С | 100 000 ч | Ссылка | 8755
| Пожаробезопасный модуль | SVT-STR-MPB-61W | 10532 | 61 | 172 | SB-00015712 | Д, 120 | 67 | 3 года | 176-264В АС, 50Гц | ≥0,95 | Аргос/Трион с защитой от 380В или иной по запросу | II | Стекло закаленное силикатное прозрачное (4 мм) | <1% | 5000К* - по умолчанию. | 80 | Samsung LM281B+ 336 шт | 58мА | У1 | Литой экструдированный алюминиевый анодированный профиль | Поворотный кронштейн с хомутом на трубу до 50.8мм | 600х97х145 | 0.1 | 3.2 | -40°/+40° С | 100 000 ч | Ссылка | 9376
| Пожаробезопасный модуль | SVT-STR-MPB-48W-DUO | 16450 | 96 | 171 | SB-00015710 | Д, 120 | 67 | 3 года | 176-264В АС, 50Гц | ≥0,95 | Аргос/Трион с защитой от 380В или иной по запросу | II | Стекло закаленное силикатное прозрачное (4 мм) | <1% | 5000К* - по умолчанию. | 80 | Samsung LM281B+ 528 шт | 58мА | У1 | Литой экструдированный алюминиевый анодированный профиль | Поворотный кронштейн | 500х210х291 | 0.1 | 5.8 | -40°/+40° С | 100 000 ч | Ссылка | 18020
Светильники для АЗС. Рамка изготавливается в размер. ↓
| АЗС на основе Модуля | SVT-STR-M-48W-AZS (рамка 350х350) | 7630 | 48 | 158 | SB-00009116 | Д, 120 | 67 | 5 лет | 176-264В АС, 50Гц | ≥0,95 | Аргос/Трион с защитой от 380В или иной по запросу | II | Стекло силикатное прозрачное | <1% | 5000К* - по умолчанию. | 80 | Samsung LM281B+ 84 шт | 117мА | УХЛ1 | Литой экструдированный алюминиевый анодированный профиль. Рамка сталь с порошковой окраской. | Рамка для встраивания в потолок на АЗС. Рамка изготавливается в размер под заказ. | 350х350х55 | 0.005395 | 2.3 | -60°/+60° С | 100 000 ч | Ссылка | 7712
| АЗС на основе Модуля | SVT-STR-M-48W-AZS-DUO (рамка 350х350) | 15260 | 96 | 158 | SB-00009117 | Д, 120 | 67 | 5 лет | 176-264В АС, 50Гц | ≥0,95 | Аргос/Трион с защитой от 380В или иной по запросу | II | Стекло силикатное прозрачное | <1% | 5000К* - по умолчанию. | 80 | Samsung LM281B+ 2x84 шт | 117мА | УХЛ1 | Литой экструдированный алюминиевый анодированный профиль. Рамка сталь с порошковой окраской. | Рамка для встраивания в потолок на АЗС. Рамка изготавливается в размер под заказ. | 350х350х55 | 0.005395 | 3.3 | -60°/+60° С | 100 000 ч | Ссылка | 14547
| АЗС на основе Модуля | Рамка для АЗС на Модули с защитой 380В. Для 1 или 2 Модулей. |  |  | #DIV/0! | [19 empty] | 1.3 |  |  | Ссылка | 1347
Аварийные светильники (с БАП). ↓
| ARM-AIR | SVT-ARM-U-AIR-595x595x34-29W-PR-InBat-IP54 | 3200 | 29 | 110 | SB-00009365 | Д, 90 | 54 | 3 года. Срок службы АКБ 2 года. Замена и обслуживание АКБ в гарантию не входит. | 176-264В АС, 50Гц | >0,95 | Трион | II | Призматический полистирол (опц. Колотый лёд) | <1% | 5000К* - по умолчанию. | 80 | Everlight 0,5W 72шт | 117мА | УХЛ4 | Полистирол | Накладное/встраиваемое | 595x595x34 | 0.01476 | 1.3 | +1°/+30° С | 30 000 ч | Ссылка | по запросу
| ARM-AIR | SVT-ARM-U-AIR-1195x200x34-29W-IP54-PR-InBat | 3200 | 29 | 110 | SB-00009724 | Д, 90 | 54 | 3 года. Срок службы АКБ 2 года. Замена и обслуживание АКБ в гарантию не входит. | 176-264В АС, 50Гц | >0,95 | Трион | II | Призматический полистирол (опц. Колотый лёд) | <1% | 5000К* - по умолчанию. | 80 | Everlight 0,5W 72шт | 117мА | УХЛ4 | Полистирол | Накладное/встраиваемое | 1195x200x34 | 0.01476 | 1.2 | +1°/+30° С | 30 000 ч | Ссылка | по запросу
| Армстронг-БАП | SVT-ARM-U-595x595x40-30W-PR-inBAT-2h | 3000 | 30 | 100 | SB-00004364 | Д, 120 | 20 | 3 года. Срок службы АКБ 2 года. Замена и обслуживание АКБ в гарантию не входит. | 176-264В АС, 50Гц | ≥0,95 | Трион | I | Призматический полистирол** | <1% | 5000К* - по умолчанию. | 80 | Edison 0,5W 48шт | 175mA | УХЛ4 | Гнутая листовая сталь с порошковой окраской | Накладное/встраиваемое в потолок армстронг | 595х595х40 | 0.023064 | 3.19 | +1°/+40° С | 100 000 ч | Ссылка | по запросу
| Айсберг v2 | SVT-P-I-v2-1200-36W-IP65-M-InBat | 3800 | 36 | 105 | SB-00011276 | Д, 120 | 65 | 3 года. Срок службы АКБ 2 года. Замена и обслуживание АКБ в гарантию не входит. | 176-264В АС, 50Гц | >0,95 | Трион (аварийный режим: 2 часа, 10% яркости) | I | Матовый | <1% | 5000К* - по умолчанию. | 80 | Samsung LM281B+ 90шт | 117мА | У1 | Поликарбонат | Накладное/подвесное | 1200x76x76 | 0.013 | 1.2 | +1°/+40° С | 100 000 ч | Ссылка | по запросу
| Аварийные указатели | SVT-OFF-EM-6W-1h-настенный (Без пиктограммы) | 645 | 6 | 107 | SB-00017484 |  | 40 | 2 года. Замена и обслуживание АКБ в гарантию не входит. | 200-240В АС, 50Гц | >0,95 | Постоянно включена. Аварийный режим работы: 1 час, 50% яркости. | I | Прозрачный полистирол | <1% | 5000K | 80 | Samsung |  | УХЛ4 | Поликарбонат | Накладное (на стену) | 350×165×75 | 0.0145 | 1.3 | +1°/+40° С | 100 000 ч | Ссылка | 6222
| Аварийные указатели | SVT-OFF-EM-6W-3h-настенный (Без пиктограммы) | 645 | 6 | 107 | SB-00017485 |  | 40 | 2 года. Замена и обслуживание АКБ в гарантию не входит. | 200-240В АС, 50Гц | >0,95 | Постоянно включена. Аварийный режим работы: 3 часа, 50% яркости. | I | Прозрачный полистирол | <1% | 5000K | 80 | Samsung |  | УХЛ4 | Поликарбонат | Накладное (на стену) | 350×165×75 | 0.0145 | 1.3 | +1°/+40° С | 100 000 ч | Ссылка | 6715
| Аварийные указатели | SVT-OFF-EM-6W-1h (Без пиктограммы) | 600 | 6 | 100 | SB-00011318 |  | 40 | 2 года. Замена и обслуживание АКБ в гарантию не входит. | 200-240В АС, 50Гц | >0,95 | Постоянно включена. Аварийный режим работы: 1 час, 50% яркости. | I | Матовый | <1% | 5000K | 80 | Samsung LM281B+ 26шт | 60мА | УХЛ4 | Поликарбонат | Накладное (на потолок) | 310×145×76 | 0.01 | 1.3 | +1°/+40° С | 100 000 ч | Ссылка | 7253
| Аварийные указатели | SVT-OFF-EM-3W-3h-универсальный (с пиктограммой) | 300 | 3 | 100 | SB-00018282 |  | 40 | 2 года. Замена и обслуживание АКБ в гарантию не входит. | 200-240В АС, 50Гц | >0,95 | Постоянно включена. Аварийный режим работы: 3 часа, 50% яркости. | I | Прозрачный полистирол | <1% | 5000K | 80 | Samsung |  | УХЛ4 | Поликарбонат | Подвесное/накладное (на L-образные крючки-шурупы) | 380х210х30 | 0.01 | 1.4 | +1°/+40° С | 100 000 ч | Ссылка | 5389
| Аварийные указатели | SVT-OFF-EM-6W-1h-IP65-настенный (Без пиктограммы) | 645 | 6 | 107 | SB-00018335 |  | 65 | 2 года. Замена и обслуживание АКБ в гарантию не входит. | 200-240В АС, 50Гц | >0,95 | Постоянно включена. Аварийный режим работы: 1 час, 50% яркости. | I | Прозрачный полистирол | <1% | 5000K | 80 | Samsung |  | УХЛ4 | Поликарбонат | Накладное (на стену) | 350×165×75 | 0.0145 | 1.3 | +1°/+40° С | 100 000 ч | Ссылка | 6970
| Аварийные указатели | SVT-OFF-EM-6W-3h-IP65-настенный (Без пиктограммы) | 645 | 6 | 107 | SB-00018336 |  | 65 | 2 года. Замена и обслуживание АКБ в гарантию не входит. | 200-240В АС, 50Гц | >0,95 | Постоянно включена. Аварийный режим работы: 3 часа, 50% яркости. | I | Прозрачный полистирол | <1% | 5000K | 80 | Samsung |  | УХЛ4 | Поликарбонат | Накладное (на стену) | 350×165×75 | 0.0145 | 1.3 | +1°/+40° С | 100 000 ч | Ссылка | 7480
| Аварийные указатели | SVT-OFF-EM-12W-3h-IP65-настенный (Без пиктограммы) | 1284 | 12 | 107 | SB-00018549 |  | 65 | 2 года. Замена и обслуживание АКБ в гарантию не входит. | 200-240В АС, 50Гц | >0,95 | Постоянно включена. Аварийный режим работы: 3 часа, 50% яркости. | I | Прозрачный полистирол | <1% | 5000K | 80 | Samsung |  | УХЛ4 | Поликарбонат | Накладное (на стену) | 350×165×75 | 0.0145 | 1.3 | +1°/+40° С | 100 000 ч | Ссылка | 9061
| Аварийные указатели | Пиктограмма "выход налево" 260х100мм |  |  |  | SB-00015011 | [16 empty] | 260х100 |  |  |  |  | Ссылка | 303
| Аварийные указатели | Пиктограмма "выход направо" 260х100мм |  |  |  | SB-00015012 | [16 empty] | 260х100 |  |  |  |  | Ссылка | 303
| Аварийные указатели | Пиктограмма "ВЫХОД" 260х100мм |  |  |  | SB-00015013 | [16 empty] | 260х100 |  |  |  |  | Ссылка | 303
| Аварийные указатели | Пиктограмма "указательная стрелка" 260х100мм |  |  |  | SB-00015014 | [16 empty] | 260х100 |  |  |  |  | Ссылка | 303
| Аварийные указатели | Пиктограмма "выход вниз по лестнице направо" 260х100мм |  |  |  | SB-00015015 | [16 empty] | 260х100 |  |  |  |  | Ссылка | 303
| Аварийные указатели | Пиктограмма "выход вниз по лестнице налево" 260х100мм |  |  |  | SB-00015016 | [16 empty] | 260х100 |  |  |  |  | Ссылка | 303
| Аварийные указатели | Пиктограмма "выход вверх по лестнице направо" 260х100мм |  |  |  | SB-00015017 | [16 empty] | 260х100 |  |  |  |  | Ссылка | 303
| Аварийные указатели | Пиктограмма "выход вверх по лестнице налево" 260х100мм |  |  |  | SB-00015018 | [16 empty] | 260х100 |  |  |  |  | Ссылка | 303
| Аварийные указатели | Пиктограмма "запасный выход" 260х100мм |  |  |  | SB-00015019 | [16 empty] | 260х100 |  |  |  |  | Ссылка | 303
| Аварийные указатели | Пиктограмма "выход прямо вниз" 260х100мм |  |  |  | SB-00015020 | [16 empty] | 260х100 |  |  |  |  | Ссылка | 303
| Аварийные указатели | Пиктограмма "выход exit" 260х100мм |  |  |  | SB-00015021 | [16 empty] | 260х100 |  |  |  |  | Ссылка | 303
| Аварийные указатели | Пиктограмма "exit" 260х100 |  |  |  | SB-00015022 | [16 empty] | 260х100 |  |  |  |  | Ссылка | 303
| Айсберг-БАП | SVT-P-I-1280-30W-T-inBAT-2h | 3410 | 30 | 113 | SB-00004429 | Д, 120 | 65 | 3 года. Срок службы АКБ 2 года. Замена и обслуживание АКБ в гарантию не входит. | 176-264В АС, 50Гц | ≥0,95 | Трион | I | Прозрачный | <1% | 5000К* - по умолчанию. | 80 | Edison 0,5W 48шт | 175мА | УХЛ4 | Пластиковый корпус из ABS. Рассеиватель из полимерного пластика SAN. | Накалдное на специальные скобы | 1280х140х95 | 0.018162 | 2.115 | +1°/+40° С | 100 000 ч | Ссылка | по запросу
| Айсберг-БАП | SVT-P-I-1280-30W-M-inBAT-2h | 2720 | 30 | 90 | SB-00004427 | Д, 120 | 65 | 3 года. Срок службы АКБ 2 года. Замена и обслуживание АКБ в гарантию не входит. | 176-264В АС, 50Гц | ≥0,95 | Трион | I | Матовый | <1% | 5000К* - по умолчанию. | 80 | Edison 0,5W 48шт | 175мА | УХЛ4 | Пластиковый корпус из ABS. Рассеиватель из полимерного пластика SAN. | Накалдное на специальные скобы | 1280х140х95 | 0.018162 | 2.115 | +1°/+40° С | 100 000 ч | Ссылка | по запросу
| Айсберг-БАП | SVT-P-I-v2-400-18W-IP65-M-inBAT-2h | 1440 | 18 | 80 | SB-00017524 | Д, 120 | 65 | 3 года | 176-264В АС, 50Гц | ≥0,95 | Аргос (аварийный режим: 2 часа, 10% яркости) | I | Матовый | <1% | 5000К* - по умолчанию. | 80 | Samsung LM281B | 117мА | У1 | Поликарбонат | Накладное/подвесное | 400х76х82 | 0.00546 | 0.8 | +1°/+40° С | 100 000 ч | Ссылка | по запросу
| UL-БАП | SVT-P-UL-35W-inBAT-2h | 3500 | 35 | 100 | SB-00004494 | Д, 120 | 65 | 3 года. Срок службы АКБ 2 года. Замена и обслуживание АКБ в гарантию не входит. | 176-264В АС, 50Гц | ≥0,95 | Трион | I | Прозрачный поликарбонат | <1% | 5000К* - по умолчанию. | 80 | Osram Duris S5 28шт | 175мА | УХЛ4 | Литой экструдированный алюминиевый анодированный профиль | Поворотный кронштейн с хомутом на трубу до 50.8мм | 380х85х150 | 0.00546 | 1.43 | +1°/+40° С | 100 000 ч | Ссылка | по запросу
Низковольтные светильники. Напряжение 12/24/36/48 В переменного или постоянного тока. ↓
Низковольный на серии Модуль (цена при заказе от 10 шт.)
| M-LV | SVT-STR-M-16W-LV-12V DC | 2240 | 16 | 140 | SB-00007496 | Д, 120 | 67 | 3 года | 12V DC | - | SVT | III | Стекло силикатное прозрачное | <5% | 5000К* - по умолчанию. | 80 | Samsung/ Lumileds-84 шт | 58мА | У1 | Литой экструдированный алюминиевый анодированный профиль | Поворотный кронштейн с хомутом на трубу до 50.8мм | 230х100х125 | 0.005395 | 0.8 | -40°/+40° С | 100 000 ч | Ссылка | 6231
| M-LV | SVT-STR-M-16W-LV-24V DC | 2240 | 16 | 140 | SB-00007497 | Д, 120 | 67 | 3 года | 24V DC | - | SVT | III | Стекло силикатное прозрачное | <5% | 5000К* - по умолчанию. | 80 | Samsung/ Lumileds-84 шт | 58мА | У1 | Литой экструдированный алюминиевый анодированный профиль | Поворотный кронштейн с хомутом на трубу до 50.8мм | 230х100х125 | 0.005395 | 0.8 | -40°/+40° С | 100 000 ч | Ссылка | 6231
| M-LV | SVT-STR-M-16W-LV-36V DC | 2240 | 16 | 140 | SB-00007498 | Д, 120 | 67 | 3 года | 36V DC | - | SVT | III | Стекло силикатное прозрачное | <5% | 5000К* - по умолчанию. | 80 | Samsung/ Lumileds-84 шт | 58мА | У1 | Литой экструдированный алюминиевый анодированный профиль | Поворотный кронштейн с хомутом на трубу до 50.8мм | 230х100х125 | 0.005395 | 0.8 | -40°/+40° С | 100 000 ч | Ссылка | 6231
| M-LV | SVT-STR-M-16W-LV-12V AC | 2240 | 16 | 140 | SB-00007499 | Д, 120 | 67 | 3 года | 12V AC, 50Гц | - | SVT | III | Стекло силикатное прозрачное | <5% | 5000К* - по умолчанию. | 80 | Samsung/ Lumileds-84 шт | 58мА | У1 | Литой экструдированный алюминиевый анодированный профиль | Поворотный кронштейн с хомутом на трубу до 50.8мм | 230х100х125 | 0.005395 | 0.8 | -40°/+40° С | 100 000 ч | Ссылка | 6231
| M-LV | SVT-STR-M-16W-LV-24V AC | 2240 | 16 | 140 | SB-00007500 | Д, 120 | 67 | 3 года | 24V AC, 50Гц | - | SVT | III | Стекло силикатное прозрачное | <5% | 5000К* - по умолчанию. | 80 | Samsung/ Lumileds-84 шт | 58мА | У1 | Литой экструдированный алюминиевый анодированный профиль | Поворотный кронштейн с хомутом на трубу до 50.8мм | 230х100х125 | 0.005395 | 0.8 | -40°/+40° С | 100 000 ч | Ссылка | 6231
| M-LV | SVT-STR-M-16W-LV-36V AC | 2240 | 16 | 140 | SB-00007501 | Д, 120 | 67 | 3 года | 36V AC, 50Гц | - | SVT | III | Стекло силикатное прозрачное | <5% | 5000К* - по умолчанию. | 80 | Samsung/ Lumileds-84 шт | 58мА | У1 | Литой экструдированный алюминиевый анодированный профиль | Поворотный кронштейн с хомутом на трубу до 50.8мм | 230х100х125 | 0.005395 | 0.8 | -40°/+40° С | 100 000 ч | Ссылка | 6231
| M-LV | SVT-STR-M-24W-LV-12V DC | 3240 | 24 | 135 | SB-00007502 | Д, 120 | 67 | 3 года | 12V DC | - | SVT | III | Стекло силикатное прозрачное | <5% | 5000К* - по умолчанию. | 80 | Samsung/ Lumileds-84 шт | 83мА | У1 | Литой экструдированный алюминиевый анодированный профиль | Поворотный кронштейн с хомутом на трубу до 50.8мм | 230х100х125 | 0.005395 | 0.8 | -40°/+40° С | 100 000 ч | Ссылка | 6528
| M-LV | SVT-STR-M-24W-LV-24V DC | 3240 | 24 | 135 | SB-00007503 | Д, 120 | 67 | 3 года | 24V DC | - | SVT | III | Стекло силикатное прозрачное | <5% | 5000К* - по умолчанию. | 80 | Samsung/ Lumileds-84 шт | 83мА | У1 | Литой экструдированный алюминиевый анодированный профиль | Поворотный кронштейн с хомутом на трубу до 50.8мм | 230х100х125 | 0.005395 | 0.8 | -40°/+40° С | 100 000 ч | Ссылка | 6528
| M-LV | SVT-STR-M-24W-LV-36V DC | 3240 | 24 | 135 | SB-00007504 | Д, 120 | 67 | 3 года | 36V DC | - | SVT | III | Стекло силикатное прозрачное | <5% | 5000К* - по умолчанию. | 80 | Samsung/ Lumileds-84 шт | 83мА | У1 | Литой экструдированный алюминиевый анодированный профиль | Поворотный кронштейн с хомутом на трубу до 50.8мм | 230х100х125 | 0.005395 | 0.8 | -40°/+40° С | 100 000 ч | Ссылка | 6528
| M-LV | SVT-STR-M-24W-LV-12V AC | 3240 | 24 | 135 | SB-00007505 | Д, 120 | 67 | 3 года | 12V AC, 50Гц | - | SVT | III | Стекло силикатное прозрачное | <5% | 5000К* - по умолчанию. | 80 | Samsung/ Lumileds-84 шт | 83мА | У1 | Литой экструдированный алюминиевый анодированный профиль | Поворотный кронштейн с хомутом на трубу до 50.8мм | 230х100х125 | 0.005395 | 0.8 | -40°/+40° С | 100 000 ч | Ссылка | 6528
| M-LV | SVT-STR-M-24W-LV-24V AC | 3240 | 24 | 135 | SB-00007506 | Д, 120 | 67 | 3 года | 24V AC, 50Гц | - | SVT | III | Стекло силикатное прозрачное | <5% | 5000К* - по умолчанию. | 80 | Samsung/ Lumileds-84 шт | 83мА | У1 | Литой экструдированный алюминиевый анодированный профиль | Поворотный кронштейн с хомутом на трубу до 50.8мм | 230х100х125 | 0.005395 | 0.8 | -40°/+40° С | 100 000 ч | Ссылка | 6528
| M-LV | SVT-STR-M-24W-LV-36V AC | 3240 | 24 | 135 | SB-00007507 | Д, 120 | 67 | 3 года | 36V AC, 50Гц | - | SVT | III | Стекло силикатное прозрачное | <5% | 5000К* - по умолчанию. | 80 | Samsung/ Lumileds-84 шт | 83мА | У1 | Литой экструдированный алюминиевый анодированный профиль | Поворотный кронштейн с хомутом на трубу до 50.8мм | 230х100х125 | 0.005395 | 0.8 | -40°/+40° С | 100 000 ч | Ссылка | 6528
| M-LV | SVT-STR-M-32W-LV-12V DC | 4160 | 32 | 130 | SB-00007508 | Д, 120 | 67 | 3 года | 12V DC | - | SVT | III | Стекло силикатное прозрачное | <5% | 5000К* - по умолчанию. | 80 | Samsung/ Lumileds-84 шт | 117мА | У1 | Литой экструдированный алюминиевый анодированный профиль | Поворотный кронштейн с хомутом на трубу до 50.8мм | 230х100х125 | 0.005395 | 0.8 | -40°/+40° С | 100 000 ч | Ссылка | 7123
| M-LV | SVT-STR-M-32W-LV-24V DC | 4160 | 32 | 130 | SB-00007509 | Д, 120 | 67 | 3 года | 24V DC | - | SVT | III | Стекло силикатное прозрачное | <5% | 5000К* - по умолчанию. | 80 | Samsung/ Lumileds-84 шт | 117мА | У1 | Литой экструдированный алюминиевый анодированный профиль | Поворотный кронштейн с хомутом на трубу до 50.8мм | 230х100х125 | 0.005395 | 0.8 | -40°/+40° С | 100 000 ч | Ссылка | 7123
| M-LV | SVT-STR-M-32W-LV-36V DC | 4160 | 32 | 130 | SB-00007510 | Д, 120 | 67 | 3 года | 36V DC | - | SVT | III | Стекло силикатное прозрачное | <5% | 5000К* - по умолчанию. | 80 | Samsung/ Lumileds-84 шт | 117мА | У1 | Литой экструдированный алюминиевый анодированный профиль | Поворотный кронштейн с хомутом на трубу до 50.8мм | 230х100х125 | 0.005395 | 0.8 | -40°/+40° С | 100 000 ч | Ссылка | 7123
| M-LV | SVT-STR-M-32W-LV-12V AC | 4160 | 32 | 130 | SB-00007511 | Д, 120 | 67 | 3 года | 12V AC, 50Гц | - | SVT | III | Стекло силикатное прозрачное | <5% | 5000К* - по умолчанию. | 80 | Samsung/ Lumileds-84 шт | 117мА | У1 | Литой экструдированный алюминиевый анодированный профиль | Поворотный кронштейн с хомутом на трубу до 50.8мм | 230х100х125 | 0.005395 | 0.8 | -40°/+40° С | 100 000 ч | Ссылка | 7123
| M-LV | SVT-STR-M-32W-LV-24V AC | 4160 | 32 | 130 | SB-00007512 | Д, 120 | 67 | 3 года | 24V AC, 50Гц | - | SVT | III | Стекло силикатное прозрачное | <5% | 5000К* - по умолчанию. | 80 | Samsung/ Lumileds-84 шт | 117мА | У1 | Литой экструдированный алюминиевый анодированный профиль | Поворотный кронштейн с хомутом на трубу до 50.8мм | 230х100х125 | 0.005395 | 0.8 | -40°/+40° С | 100 000 ч | Ссылка | 7123
| M-LV | SVT-STR-M-32W-LV-36V AC | 4160 | 32 | 130 | SB-00007513 | Д, 120 | 67 | 3 года | 36V AC, 50Гц | - | SVT | III | Стекло силикатное прозрачное | <5% | 5000К* - по умолчанию. | 80 | Samsung/ Lumileds-84 шт | 117мА | У1 | Литой экструдированный алюминиевый анодированный профиль | Поворотный кронштейн с хомутом на трубу до 50.8мм | 230х100х125 | 0.005395 | 0.8 | -40°/+40° С | 100 000 ч | Ссылка | 7123
Указанные цены действуют на заказ от 10 штук.
Низковольтный на серии Айсберг v2 (цена при заказе от 10 шт.)
| Айсберг v2-LV | SVT-P-I-v2-300-8W-LV-12V DC | 960 | 8 | 100 | SB-00011320 | Д, 120 | 65 | 3 года | 12V DC | - | SVT | III | Матовый | <5% | 5000К* - по умолчанию. | 80 | Samsung/ Lumileds-25 шт | 50мА | У1 | Поликарбонат | Накладное/подвесное | 300x76x76 | 0.013 | 0.6 | -40°/+40° С | 100 000 ч | Ссылка | 4624
| Айсберг v2-LV | SVT-P-I-v2-300-8W-LV-24V DC | 960 | 8 | 100 | SB-00011321 | Д, 120 | 65 | 3 года | 24V DC | - | SVT | III | Матовый | <5% | 5000К* - по умолчанию. | 80 | Samsung/ Lumileds-25 шт | 50мА | У1 | Поликарбонат | Накладное/подвесное | 300x76x76 | 0.013 | 0.6 | -40°/+40° С | 100 000 ч | Ссылка | 4624
| Айсберг v2-LV | SVT-P-I-v2-300-8W-LV-36V DC | 960 | 8 | 100 | SB-00011322 | Д, 120 | 65 | 3 года | 36V DC | - | SVT | III | Матовый | <5% | 5000К* - по умолчанию. | 80 | Samsung/ Lumileds-25 шт | 50мА | У1 | Поликарбонат | Накладное/подвесное | 300x76x76 | 0.013 | 0.6 | -40°/+40° С | 100 000 ч | Ссылка | 4624
| Айсберг v2-LV | SVT-P-I-v2-300-8W-LV-12V AC | 960 | 8 | 100 | SB-00011323 | Д, 120 | 65 | 3 года | 12V AC, 50Гц | - | SVT | III | Матовый | <5% | 5000К* - по умолчанию. | 80 | Samsung/ Lumileds-25 шт | 50мА | У1 | Поликарбонат | Накладное/подвесное | 300x76x76 | 0.013 | 0.6 | -40°/+40° С | 100 000 ч | Ссылка | 4624
| Айсберг v2-LV | SVT-P-I-v2-300-8W-LV-24V AC | 960 | 8 | 100 | SB-00011324 | Д, 120 | 65 | 3 года | 24V AC, 50Гц | - | SVT | III | Матовый | <5% | 5000К* - по умолчанию. | 80 | Samsung/ Lumileds-25 шт | 50мА | У1 | Поликарбонат | Накладное/подвесное | 300x76x76 | 0.013 | 0.6 | -40°/+40° С | 100 000 ч | Ссылка | 4624
| Айсберг v2-LV | SVT-P-I-v2-300-8W-LV-36V AC | 960 | 8 | 100 | SB-00011325 | Д, 120 | 65 | 3 года | 36V AC, 50Гц | - | SVT | III | Матовый | <5% | 5000К* - по умолчанию. | 80 | Samsung/ Lumileds-25 шт | 50мА | У1 | Поликарбонат | Накладное/подвесное | 300x76x76 | 0.013 | 0.6 | -40°/+40° С | 100 000 ч | Ссылка | 4624
| Айсберг v2-LV | SVT-P-I-v2-600-16W-LV-12V DC | 1920 | 16 | 100 | SB-00011326 | Д, 120 | 65 | 3 года | 12V DC | - | SVT | III | Матовый | <5% | 5000К* - по умолчанию. | 80 | Samsung/ Lumileds-50 шт | 100мА | У1 | Поликарбонат | Накладное/подвесное | 600x76x76 | 0.013 | 0.8 | -40°/+40° С | 100 000 ч | Ссылка | 5398
| Айсберг v2-LV | SVT-P-I-v2-600-16W-LV-24V DC | 1920 | 16 | 100 | SB-00011327 | Д, 120 | 65 | 3 года | 24V DC | - | SVT | III | Матовый | <5% | 5000К* - по умолчанию. | 80 | Samsung/ Lumileds-50 шт | 100мА | У1 | Поликарбонат | Накладное/подвесное | 600x76x76 | 0.013 | 0.8 | -40°/+40° С | 100 000 ч | Ссылка | 5398
| Айсберг v2-LV | SVT-P-I-v2-600-16W-LV-36V DC | 1920 | 16 | 100 | SB-00011328 | Д, 120 | 65 | 3 года | 36V DC | - | SVT | III | Матовый | <5% | 5000К* - по умолчанию. | 80 | Samsung/ Lumileds-50 шт | 100мА | У1 | Поликарбонат | Накладное/подвесное | 600x76x76 | 0.013 | 0.8 | -40°/+40° С | 100 000 ч | Ссылка | 5398
| Айсберг v2-LV | SVT-P-I-v2-600-16W-LV-12V AC | 1920 | 16 | 100 | SB-00011329 | Д, 120 | 65 | 3 года | 12V AC, 50Гц | - | SVT | III | Матовый | <5% | 5000К* - по умолчанию. | 80 | Samsung/ Lumileds-50 шт | 100мА | У1 | Поликарбонат | Накладное/подвесное | 600x76x76 | 0.013 | 0.8 | -40°/+40° С | 100 000 ч | Ссылка | 5398
| Айсберг v2-LV | SVT-P-I-v2-600-16W-LV-24V AC | 1920 | 16 | 100 | SB-00011330 | Д, 120 | 65 | 3 года | 24V AC, 50Гц | - | SVT | III | Матовый | <5% | 5000К* - по умолчанию. | 80 | Samsung/ Lumileds-50 шт | 100мА | У1 | Поликарбонат | Накладное/подвесное | 600x76x76 | 0.013 | 0.8 | -40°/+40° С | 100 000 ч | Ссылка | 5398
| Айсберг v2-LV | SVT-P-I-v2-600-16W-LV-36V AC | 1920 | 16 | 100 | SB-00011331 | Д, 120 | 65 | 3 года | 36V AC, 50Гц | - | SVT | III | Матовый | <5% | 5000К* - по умолчанию. | 80 | Samsung/ Lumileds-50 шт | 100мА | У1 | Поликарбонат | Накладное/подвесное | 600x76x76 | 0.013 | 0.8 | -40°/+40° С | 100 000 ч | Ссылка | 5398
| Айсберг v2-LV | SVT-P-I-v2-900-24W-LV-12V DC | 2880 | 24 | 100 | SB-00011332 | Д, 120 | 65 | 3 года | 12V DC | - | SVT | III | Матовый | <5% | 5000К* - по умолчанию. | 80 | Samsung/ Lumileds-75 шт | 100мА | У1 | Поликарбонат | Накладное/подвесное | 900x76x76 | 0.013 | 1 | -40°/+40° С | 100 000 ч | Ссылка | 7591
| Айсберг v2-LV | SVT-P-I-v2-900-24W-LV-24V DC | 2880 | 24 | 100 | SB-00011333 | Д, 120 | 65 | 3 года | 24V DC | - | SVT | III | Матовый | <5% | 5000К* - по умолчанию. | 80 | Samsung/ Lumileds-75 шт | 100мА | У1 | Поликарбонат | Накладное/подвесное | 900x76x76 | 0.013 | 1 | -40°/+40° С | 100 000 ч | Ссылка | 7591
| Айсберг v2-LV | SVT-P-I-v2-900-24W-LV-36V DC | 2880 | 24 | 100 | SB-00011334 | Д, 120 | 65 | 3 года | 36V DC | - | SVT | III | Матовый | <5% | 5000К* - по умолчанию. | 80 | Samsung/ Lumileds-75 шт | 100мА | У1 | Поликарбонат | Накладное/подвесное | 900x76x76 | 0.013 | 1 | -40°/+40° С | 100 000 ч | Ссылка | 7591
| Айсберг v2-LV | SVT-P-I-v2-900-24W-LV-12V AC | 2880 | 24 | 100 | SB-00011335 | Д, 120 | 65 | 3 года | 12V AC, 50Гц | - | SVT | III | Матовый | <5% | 5000К* - по умолчанию. | 80 | Samsung/ Lumileds-75 шт | 100мА | У1 | Поликарбонат | Накладное/подвесное | 900x76x76 | 0.013 | 1 | -40°/+40° С | 100 000 ч | Ссылка | 7591
| Айсберг v2-LV | SVT-P-I-v2-900-24W-LV-24V AC | 2880 | 24 | 100 | SB-00011336 | Д, 120 | 65 | 3 года | 24V AC, 50Гц | - | SVT | III | Матовый | <5% | 5000К* - по умолчанию. | 80 | Samsung/ Lumileds-75 шт | 100мА | У1 | Поликарбонат | Накладное/подвесное | 900x76x76 | 0.013 | 1 | -40°/+40° С | 100 000 ч | Ссылка | 7591
| Айсберг v2-LV | SVT-P-I-v2-900-24W-LV-36V AC | 2880 | 24 | 100 | SB-00011337 | Д, 120 | 65 | 3 года | 36V AC, 50Гц | - | SVT | III | Матовый | <5% | 5000К* - по умолчанию. | 80 | Samsung/ Lumileds-75 шт | 100мА | У1 | Поликарбонат | Накладное/подвесное | 900x76x76 | 0.013 | 1 | -40°/+40° С | 100 000 ч | Ссылка | 7591
| Айсберг v2-LV | SVT-P-I-v2-1200-32W-LV-12V DC | 3840 | 32 | 100 | SB-00011338 | Д, 120 | 65 | 3 года | 12V DC | - | SVT | III | Матовый | <5% | 5000К* - по умолчанию. | 80 | Samsung/ Lumileds-100 шт | 100мА | У1 | Поликарбонат | Накладное/подвесное | 1200x76x76 | 0.013 | 1.2 | -40°/+40° С | 100 000 ч | Ссылка | 8186
| Айсберг v2-LV | SVT-P-I-v2-1200-32W-LV-24V DC | 3840 | 32 | 100 | SB-00011339 | Д, 120 | 65 | 3 года | 24V DC | - | SVT | III | Матовый | <5% | 5000К* - по умолчанию. | 80 | Samsung/ Lumileds-100 шт | 100мА | У1 | Поликарбонат | Накладное/подвесное | 1200x76x76 | 0.013 | 1.2 | -40°/+40° С | 100 000 ч | Ссылка | 8186
| Айсберг v2-LV | SVT-P-I-v2-1200-32W-LV-36V DC | 3840 | 32 | 100 | SB-00011340 | Д, 120 | 65 | 3 года | 36V DC | - | SVT | III | Матовый | <5% | 5000К* - по умолчанию. | 80 | Samsung/ Lumileds-100 шт | 100мА | У1 | Поликарбонат | Накладное/подвесное | 1200x76x76 | 0.013 | 1.2 | -40°/+40° С | 100 000 ч | Ссылка | 8186
| Айсберг v2-LV | SVT-P-I-v2-1200-32W-LV-12V AC | 3840 | 32 | 100 | SB-00011341 | Д, 120 | 65 | 3 года | 12V AC, 50Гц | - | SVT | III | Матовый | <5% | 5000К* - по умолчанию. | 80 | Samsung/ Lumileds-100 шт | 100мА | У1 | Поликарбонат | Накладное/подвесное | 1200x76x76 | 0.013 | 1.2 | -40°/+40° С | 100 000 ч | Ссылка | 8186
| Айсберг v2-LV | SVT-P-I-v2-1200-32W-LV-24V AC | 3840 | 32 | 100 | SB-00011342 | Д, 120 | 65 | 3 года | 24V AC, 50Гц | - | SVT | III | Матовый | <5% | 5000К* - по умолчанию. | 80 | Samsung/ Lumileds-100 шт | 100мА | У1 | Поликарбонат | Накладное/подвесное | 1200x76x76 | 0.013 | 1.2 | -40°/+40° С | 100 000 ч | Ссылка | 8186
| Айсберг v2-LV | SVT-P-I-v2-1200-32W-LV-36V AC | 3840 | 32 | 100 | SB-00011343 | Д, 120 | 65 | 3 года | 36V AC, 50Гц | - | SVT | III | Матовый | <5% | 5000К* - по умолчанию. | 80 | Samsung/ Lumileds-100 шт | 100мА | У1 | Поликарбонат | Накладное/подвесное | 1200x76x76 | 0.013 | 1.2 | -40°/+40° С | 100 000 ч | Ссылка | 8186
Указанные цены действуют на заказ от 10 штук.
Низковольтный на серии DIRECT (цена при заказе от 10 шт.)
| P-DIRECT-LV | SVT-P-DIRECT-300-8W-LV-12V DC | 1040 | 8 | 130 | SB-00019557 | Д, 120 | 65 | 3 года | 12V DC | - | SVT | III | Прозрачный поликарбонат | <5% | 5000К* - по умолчанию. | 80 | Samsung/ Lumileds 2835-25 шт | 50 mA | У1 | Литой экструдированный алюминиевый анодированный профиль | Поворотный кронштейн | 306x63x68 | 0.0108 | 0.85 | -40°/+40° С | 100 000 ч | Ссылка | 5500
| P-DIRECT-LV | SVT-P-DIRECT-300-8W-LV-24V DC | 1040 | 8 | 130 | SB-00019535 | Д, 121 | 65 | 3 года | 24V DC | - | SVT | III | Прозрачный поликарбонат | <5% | 5000К* - по умолчанию. | 80 | Samsung/ Lumileds 2835-25 шт | 50 mA | У2 | Литой экструдированный алюминиевый анодированный профиль | Поворотный кронштейн | 306x63x68 | 0.0108 | 0.85 | -40°/+40° С | 100 000 ч | Ссылка | 5500
| P-DIRECT-LV | SVT-P-DIRECT-300-8W-LV-36V DC | 1040 | 8 | 130 | SB-00019536 | Д, 122 | 65 | 3 года | 36V DC | - | SVT | III | Прозрачный поликарбонат | <5% | 5000К* - по умолчанию. | 80 | Samsung/ Lumileds 2835-25 шт | 50 mA | У3 | Литой экструдированный алюминиевый анодированный профиль | Поворотный кронштейн | 306x63x68 | 0.0108 | 0.85 | -40°/+40° С | 100 000 ч | Ссылка | 5500
| P-DIRECT-LV | SVT-P-DIRECT-300-8W-LV-12V AC | 1040 | 8 | 130 | SB-00019537 | Д, 123 | 65 | 3 года | 12V AC, 50Гц | - | SVT | III | Прозрачный поликарбонат | <5% | 5000К* - по умолчанию. | 80 | Samsung/ Lumileds 2835-25 шт | 50 mA | У4 | Литой экструдированный алюминиевый анодированный профиль | Поворотный кронштейн | 306x63x68 | 0.0108 | 0.85 | -40°/+40° С | 100 000 ч | Ссылка | 5500
| P-DIRECT-LV | SVT-P-DIRECT-300-8W-LV-24V AC | 1040 | 8 | 130 | SB-00019538 | Д, 124 | 65 | 3 года | 24V AC, 50Гц | - | SVT | III | Прозрачный поликарбонат | <5% | 5000К* - по умолчанию. | 80 | Samsung/ Lumileds 2835-25 шт | 50 mA | У5 | Литой экструдированный алюминиевый анодированный профиль | Поворотный кронштейн | 306x63x68 | 0.0108 | 0.85 | -40°/+40° С | 100 000 ч | Ссылка | 5500
| P-DIRECT-LV | SVT-P-DIRECT-300-8W-LV-36V AC | 1040 | 8 | 130 | SB-00019539 | Д, 125 | 65 | 3 года | 36V AC, 50Гц | - | SVT | III | Прозрачный поликарбонат | <5% | 5000К* - по умолчанию. | 80 | Samsung/ Lumileds 2835-25 шт | 50 mA | У6 | Литой экструдированный алюминиевый анодированный профиль | Поворотный кронштейн | 306x63x68 | 0.0108 | 0.85 | -40°/+40° С | 100 000 ч | Ссылка | 5500
| P-DIRECT-LV | SVT-P-DIRECT-600-16W-LV-12V DC | 2080 | 16 | 130 | SB-00019540 | Д, 126 | 65 | 3 года | 12V DC | - | SVT | III | Прозрачный поликарбонат | <5% | 5000К* - по умолчанию. | 80 | Samsung/ Lumileds 2835-50 шт | 100 mA | У7 | Литой экструдированный алюминиевый анодированный профиль | Поворотный кронштейн | 606x63x68 | 0.0108 | 1.55 | -40°/+40° С | 100 000 ч | Ссылка | 6741
| P-DIRECT-LV | SVT-P-DIRECT-600-16W-LV-24V DC | 2080 | 16 | 130 | SB-00019541 | Д, 127 | 65 | 3 года | 24V DC | - | SVT | III | Прозрачный поликарбонат | <5% | 5000К* - по умолчанию. | 80 | Samsung/ Lumileds 2835-50 шт | 100 mA | У8 | Литой экструдированный алюминиевый анодированный профиль | Поворотный кронштейн | 606x63x68 | 0.0108 | 1.55 | -40°/+40° С | 100 000 ч | Ссылка | 6741
| P-DIRECT-LV | SVT-P-DIRECT-600-16W-LV-36V DC | 2080 | 16 | 130 | SB-00019542 | Д, 128 | 65 | 3 года | 36V DC | - | SVT | III | Прозрачный поликарбонат | <5% | 5000К* - по умолчанию. | 80 | Samsung/ Lumileds 2835-50 шт | 100 mA | У9 | Литой экструдированный алюминиевый анодированный профиль | Поворотный кронштейн | 606x63x68 | 0.0108 | 1.55 | -40°/+40° С | 100 000 ч | Ссылка | 6741
| P-DIRECT-LV | SVT-P-DIRECT-600-16W-LV-12V AC | 2080 | 16 | 130 | SB-00019543 | Д, 129 | 65 | 3 года | 12V AC, 50Гц | - | SVT | III | Прозрачный поликарбонат | <5% | 5000К* - по умолчанию. | 80 | Samsung/ Lumileds 2835-50 шт | 100 mA | У10 | Литой экструдированный алюминиевый анодированный профиль | Поворотный кронштейн | 606x63x68 | 0.0108 | 1.55 | -40°/+40° С | 100 000 ч | Ссылка | 6741
| P-DIRECT-LV | SVT-P-DIRECT-600-16W-LV-24V AC | 2080 | 16 | 130 | SB-00019544 | Д, 130 | 65 | 3 года | 24V AC, 50Гц | - | SVT | III | Прозрачный поликарбонат | <5% | 5000К* - по умолчанию. | 80 | Samsung/ Lumileds 2835-50 шт | 100 mA | У11 | Литой экструдированный алюминиевый анодированный профиль | Поворотный кронштейн | 606x63x68 | 0.0108 | 1.55 | -40°/+40° С | 100 000 ч | Ссылка | 6741
| P-DIRECT-LV | SVT-P-DIRECT-600-16W-LV-36V AC | 2080 | 16 | 130 | SB-00019545 | Д, 131 | 65 | 3 года | 36V AC, 50Гц | - | SVT | III | Прозрачный поликарбонат | <5% | 5000К* - по умолчанию. | 80 | Samsung/ Lumileds 2835-50 шт | 100 mA | У12 | Литой экструдированный алюминиевый анодированный профиль | Поворотный кронштейн | 606x63x68 | 0.0108 | 1.55 | -40°/+40° С | 100 000 ч | Ссылка | 6741
| P-DIRECT-LV | SVT-P-DIRECT-900-24W-LV-12V DC | 3120 | 24 | 130 | SB-00019546 | Д, 132 | 65 | 3 года | 12V DC | - | SVT | III | Прозрачный поликарбонат | <5% | 5000К* - по умолчанию. | 80 | Samsung/ Lumileds 2835-75 шт | 100 mA | У13 | Литой экструдированный алюминиевый анодированный профиль | Поворотный кронштейн | 906x63x68 | 0.0108 | 2.1 | -40°/+40° С | 100 000 ч | Ссылка | 9053
| P-DIRECT-LV | SVT-P-DIRECT-900-24W-LV-24V DC | 3120 | 24 | 130 | SB-00019547 | Д, 133 | 65 | 3 года | 24V DC | - | SVT | III | Прозрачный поликарбонат | <5% | 5000К* - по умолчанию. | 80 | Samsung/ Lumileds 2835-75 шт | 100 mA | У14 | Литой экструдированный алюминиевый анодированный профиль | Поворотный кронштейн | 906x63x68 | 0.0108 | 2.1 | -40°/+40° С | 100 000 ч | Ссылка | 9053
| P-DIRECT-LV | SVT-P-DIRECT-900-24W-LV-36V DC | 3120 | 24 | 130 | SB-00019548 | Д, 134 | 65 | 3 года | 36V DC | - | SVT | III | Прозрачный поликарбонат | <5% | 5000К* - по умолчанию. | 80 | Samsung/ Lumileds 2835-75 шт | 100 mA | У15 | Литой экструдированный алюминиевый анодированный профиль | Поворотный кронштейн | 906x63x68 | 0.0108 | 2.1 | -40°/+40° С | 100 000 ч | Ссылка | 9053
| P-DIRECT-LV | SVT-P-DIRECT-900-24W-LV-12V AC | 3120 | 24 | 130 | SB-00019549 | Д, 135 | 65 | 3 года | 12V AC, 50Гц | - | SVT | III | Прозрачный поликарбонат | <5% | 5000К* - по умолчанию. | 80 | Samsung/ Lumileds 2835-75 шт | 100 mA | У16 | Литой экструдированный алюминиевый анодированный профиль | Поворотный кронштейн | 906x63x68 | 0.0108 | 2.1 | -40°/+40° С | 100 000 ч | Ссылка | 9053
| P-DIRECT-LV | SVT-P-DIRECT-900-24W-LV-24V AC | 3120 | 24 | 130 | SB-00019550 | Д, 136 | 65 | 3 года | 24V AC, 50Гц | - | SVT | III | Прозрачный поликарбонат | <5% | 5000К* - по умолчанию. | 80 | Samsung/ Lumileds 2835-75 шт | 100 mA | У17 | Литой экструдированный алюминиевый анодированный профиль | Поворотный кронштейн | 906x63x68 | 0.0108 | 2.1 | -40°/+40° С | 100 000 ч | Ссылка | 9053
| P-DIRECT-LV | SVT-P-DIRECT-900-24W-LV-36V AC | 3120 | 24 | 130 | SB-00019551 | Д, 137 | 65 | 3 года | 36V AC, 50Гц | - | SVT | III | Прозрачный поликарбонат | <5% | 5000К* - по умолчанию. | 80 | Samsung/ Lumileds 2835-75 шт | 100 mA | У18 | Литой экструдированный алюминиевый анодированный профиль | Поворотный кронштейн | 906x63x68 | 0.0108 | 2.1 | -40°/+40° С | 100 000 ч | Ссылка | 9053
| P-DIRECT-LV | SVT-P-DIRECT-1200-32W-LV-12V DC | 4160 | 32 | 130 | SB-00019552 | Д, 138 | 65 | 3 года | 12V DC | - | SVT | III | Прозрачный поликарбонат | <5% | 5000К* - по умолчанию. | 80 | Samsung/ Lumileds 2835-100 шт | 100 mA | У19 | Литой экструдированный алюминиевый анодированный профиль | Поворотный кронштейн | 1206x63x68 | 0.0108 | 2.6 | -40°/+40° С | 100 000 ч | Ссылка | 10115
| P-DIRECT-LV | SVT-P-DIRECT-1200-32W-LV-24V DC | 4160 | 32 | 130 | SB-00019553 | Д, 139 | 65 | 3 года | 24V DC | - | SVT | III | Прозрачный поликарбонат | <5% | 5000К* - по умолчанию. | 80 | Samsung/ Lumileds 2835-100 шт | 100 mA | У20 | Литой экструдированный алюминиевый анодированный профиль | Поворотный кронштейн | 1206x63x68 | 0.0108 | 2.6 | -40°/+40° С | 100 000 ч | Ссылка | 10115
| P-DIRECT-LV | SVT-P-DIRECT-1200-32W-LV-36V DC | 4160 | 32 | 130 | SB-00019554 | Д, 140 | 65 | 3 года | 36V DC | - | SVT | III | Прозрачный поликарбонат | <5% | 5000К* - по умолчанию. | 80 | Samsung/ Lumileds 2835-100 шт | 100 mA | У21 | Литой экструдированный алюминиевый анодированный профиль | Поворотный кронштейн | 1206x63x68 | 0.0108 | 2.6 | -40°/+40° С | 100 000 ч | Ссылка | 10115
| P-DIRECT-LV | SVT-P-DIRECT-1200-32W-LV-12V AC | 4160 | 32 | 130 | SB-00019555 | Д, 141 | 65 | 3 года | 12V AC, 50Гц | - | SVT | III | Прозрачный поликарбонат | <5% | 5000К* - по умолчанию. | 80 | Samsung/ Lumileds 2835-100 шт | 100 mA | У22 | Литой экструдированный алюминиевый анодированный профиль | Поворотный кронштейн | 1206x63x68 | 0.0108 | 2.6 | -40°/+40° С | 100 000 ч | Ссылка | 10115
| P-DIRECT-LV | SVT-P-DIRECT-1200-32W-LV-24V AC | 4160 | 32 | 130 | SB-00019556 | Д, 142 | 65 | 3 года | 24V AC, 50Гц | - | SVT | III | Прозрачный поликарбонат | <5% | 5000К* - по умолчанию. | 80 | Samsung/ Lumileds 2835-100 шт | 100 mA | У23 | Литой экструдированный алюминиевый анодированный профиль | Поворотный кронштейн | 1206x63x68 | 0.0108 | 2.6 | -40°/+40° С | 100 000 ч | Ссылка | 10115
| P-DIRECT-LV | SVT-P-DIRECT-1200-32W-LV-36V AC | 4160 | 32 | 130 | SB-00019558 | Д, 143 | 65 | 3 года | 36V AC, 50Гц | - | SVT | III | Прозрачный поликарбонат | <5% | 5000К* - по умолчанию. | 80 | Samsung/ Lumileds 2835-100 шт | 100 mA | У24 | Литой экструдированный алюминиевый анодированный профиль | Поворотный кронштейн | 1206x63x68 | 0.0108 | 2.6 | -40°/+40° С | 100 000 ч | Ссылка | 10115
Указанные цены действуют на заказ от 10 штук.
Прожекторы для ТВ трансляций (5700K, CRI80/90+). С необходимым индексом цветопередачи. ↓
| PRO-SPORT-CRI90 | SVT-STR-MPRO-53W-20-CRI90-5700K | 7000 | 53 | 132 | SB-00012157 | К, 20 | 67 | 5 лет | 176-264В АС, 50Гц | ≥0,95 | Аргос/Трион с защитой от 380В или иной по запросу | II | ПММА LEDiL | <1% | 5700K | 90+ | SEOUL/OSRAM/SAMSUNG | 350мА | У1 | Литой экструдированный алюминиевый анодированный профиль | Поворотный кронштейн | 436x97x145 | 0.01 | 2 | -60°/+60° С | 100 000 ч | Ссылка | по запросу
| PRO-SPORT-CRI90 | SVT-STR-MPRO-53W-35-CRI90-5700K | 7000 | 53 | 132 | SB-00012158 | К, 35 | 67 | 5 лет | 176-264В АС, 50Гц | ≥0,95 | Аргос/Трион с защитой от 380В или иной по запросу | II | ПММА LEDiL | <1% | 5700K | 90+ | SEOUL/OSRAM/SAMSUNG | 350мА | У1 | Литой экструдированный алюминиевый анодированный профиль | Поворотный кронштейн | 436x97x145 | 0.01 | 2 | -60°/+60° С | 100 000 ч | Ссылка | по запросу
| PRO-SPORT-CRI90 | SVT-STR-MPRO-53W-65-CRI90-5700K | 7000 | 53 | 132 | SB-00012159 | Г, 65 | 67 | 5 лет | 176-264В АС, 50Гц | ≥0,95 | Аргос/Трион с защитой от 380В или иной по запросу | II | ПММА LEDiL | <1% | 5700K | 90+ | SEOUL/OSRAM/SAMSUNG | 350мА | У1 | Литой экструдированный алюминиевый анодированный профиль | Поворотный кронштейн | 436x97x145 | 0.01 | 2 | -60°/+60° С | 100 000 ч | Ссылка | по запросу
| PRO-SPORT-CRI90 | SVT-STR-MPRO-79W-20-CRI90-5700K | 10500 | 79 | 132 | SB-00012160 | К, 20 | 67 | 5 лет | 176-264В АС, 50Гц | ≥0,95 | MeanWell с диммингом 0-10В/ШИМ | I | ПММА LEDiL | <1% | 5700K | 90+ | SEOUL/OSRAM/SAMSUNG | 350мА | У1 | Литой экструдированный алюминиевый анодированный профиль | Поворотная лира | 636x97x145 | 0.01 | 2.5 | -40°/+40° С | 100 000 ч | Ссылка | по запросу
| PRO-SPORT-CRI90 | SVT-STR-MPRO-79W-35-CRI90-5700K | 10500 | 79 | 132 | SB-00012161 | К, 35 | 67 | 5 лет | 176-264В АС, 50Гц | ≥0,95 | MeanWell с диммингом 0-10В/ШИМ | I | ПММА LEDiL | <1% | 5700K | 90+ | SEOUL/OSRAM/SAMSUNG | 350мА | У1 | Литой экструдированный алюминиевый анодированный профиль | Поворотная лира | 636x97x145 | 0.01 | 2.5 | -40°/+40° С | 100 000 ч | Ссылка | по запросу
| PRO-SPORT-CRI90 | SVT-STR-MPRO-79W-65-CRI90-5700K | 10500 | 79 | 132 | SB-00012162 | Г, 65 | 67 | 5 лет | 176-264В АС, 50Гц | ≥0,95 | MeanWell с диммингом 0-10В/ШИМ | I | ПММА LEDiL | <1% | 5700K | 90+ | SEOUL/OSRAM/SAMSUNG | 350мА | У1 | Литой экструдированный алюминиевый анодированный профиль | Поворотная лира | 636x97x145 | 0.01 | 2.5 | -40°/+40° С | 100 000 ч | Ссылка | по запросу
| PRO-SPORT-CRI90 | SVT-STR-MPRO-102W-20-CRI90-5700K | 14000 | 102 | 137 | SB-00012163 | К, 20 | 67 | 5 лет | 176-264В АС, 50Гц | ≥0,95 | MeanWell с диммингом 0-10В/ШИМ | I | ПММА LEDiL | <1% | 5700K | 90+ | SEOUL/OSRAM/SAMSUNG | 350мА | У1 | Литой экструдированный алюминиевый анодированный профиль | Поворотная лира | 836x97x145 | 0.01 | 2.9 | -40°/+40° С | 100 000 ч | Ссылка | по запросу
| PRO-SPORT-CRI90 | SVT-STR-MPRO-102W-35-CRI90-5700K | 14000 | 102 | 137 | SB-00012164 | К, 35 | 67 | 5 лет | 176-264В АС, 50Гц | ≥0,95 | MeanWell с диммингом 0-10В/ШИМ | I | ПММА LEDiL | <1% | 5700K | 90+ | SEOUL/OSRAM/SAMSUNG | 350мА | У1 | Литой экструдированный алюминиевый анодированный профиль | Поворотная лира | 836x97x145 | 0.01 | 2.9 | -40°/+40° С | 100 000 ч | Ссылка | по запросу
| PRO-SPORT-CRI90 | SVT-STR-MPRO-102W-65-CRI90-5700K | 14000 | 102 | 137 | SB-00012165 | Г, 65 | 67 | 5 лет | 176-264В АС, 50Гц | ≥0,95 | MeanWell с диммингом 0-10В/ШИМ | I | ПММА LEDiL | <1% | 5700K | 90+ | SEOUL/OSRAM/SAMSUNG | 350мА | У1 | Литой экструдированный алюминиевый анодированный профиль | Поворотная лира | 836x97x145 | 0.01 | 2.9 | -40°/+40° С | 100 000 ч | Ссылка | по запросу
| PRO-SPORT-CRI90 | SVT-STR-MPRO-79W-20-CRI90-5700K-DUO | 21000 | 158 | 132 | SB-00012166 | К, 20 | 67 | 5 лет | 176-264В АС, 50Гц | ≥0,95 | MeanWell с диммингом 0-10В/ШИМ | I | ПММА LEDiL | <1% | 5700K | 90+ | SEOUL/OSRAM/SAMSUNG | 350мА | У1 | Литой экструдированный алюминиевый анодированный профиль | Поворотная лира | 636x210x291 | 0.02 | 6.5 | -40°/+40° С | 100 000 ч | Ссылка | по запросу
| PRO-SPORT-CRI90 | SVT-STR-MPRO-79W-35-CRI90-5700K-DUO | 21000 | 158 | 132 | SB-00012167 | К, 35 | 67 | 5 лет | 176-264В АС, 50Гц | ≥0,95 | MeanWell с диммингом 0-10В/ШИМ | I | ПММА LEDiL | <1% | 5700K | 90+ | SEOUL/OSRAM/SAMSUNG | 350мА | У1 | Литой экструдированный алюминиевый анодированный профиль | Поворотная лира | 636x210x291 | 0.02 | 6.5 | -40°/+40° С | 100 000 ч | Ссылка | по запросу
| PRO-SPORT-CRI90 | SVT-STR-MPRO-79W-65-CRI90-5700K-DUO | 21000 | 158 | 132 | SB-00012168 | Г, 65 | 67 | 5 лет | 176-264В АС, 50Гц | ≥0,95 | MeanWell с диммингом 0-10В/ШИМ | I | ПММА LEDiL | <1% | 5700K | 90+ | SEOUL/OSRAM/SAMSUNG | 350мА | У1 | Литой экструдированный алюминиевый анодированный профиль | Поворотная лира | 636x210x291 | 0.02 | 6.5 | -40°/+40° С | 100 000 ч | Ссылка | по запросу
| PRO-SPORT-CRI90 | SVT-STR-MPRO-79W-20-CRI90-5700K-TRIO | 31500 | 237 | 132 | SB-00012169 | К, 20 | 67 | 5 лет | 176-264В АС, 50Гц | ≥0,95 | MeanWell с диммингом 0-10В/ШИМ | I | ПММА LEDiL | <1% | 5700K | 90+ | SEOUL/OSRAM/SAMSUNG | 350мА | У1 | Литой экструдированный алюминиевый анодированный профиль | Поворотная лира | 636x320x291 | 0.03 | 9 | -40°/+40° С | 100 000 ч | Ссылка | по запросу
| PRO-SPORT-CRI90 | SVT-STR-MPRO-79W-35-CRI90-5700K-TRIO | 31500 | 237 | 132 | SB-00012170 | К, 35 | 67 | 5 лет | 176-264В АС, 50Гц | ≥0,95 | MeanWell с диммингом 0-10В/ШИМ | I | ПММА LEDiL | <1% | 5700K | 90+ | SEOUL/OSRAM/SAMSUNG | 350мА | У1 | Литой экструдированный алюминиевый анодированный профиль | Поворотная лира | 636x320x291 | 0.03 | 9 | -40°/+40° С | 100 000 ч | Ссылка | по запросу
| PRO-SPORT-CRI90 | SVT-STR-MPRO-79W-65-CRI90-5700K-TRIO | 31500 | 237 | 132 | SB-00012171 | Г, 65 | 67 | 5 лет | 176-264В АС, 50Гц | ≥0,95 | MeanWell с диммингом 0-10В/ШИМ | I | ПММА LEDiL | <1% | 5700K | 90+ | SEOUL/OSRAM/SAMSUNG | 350мА | У1 | Литой экструдированный алюминиевый анодированный профиль | Поворотная лира | 636x320x291 | 0.03 | 9 | -40°/+40° С | 100 000 ч | Ссылка | по запросу
| PRO-SPORT-CRI90 | SVT-STR-MPRO-102W-20-CRI90-5700K-DUO | 28000 | 204 | 137 | SB-00012172 | К, 20 | 67 | 5 лет | 176-264В АС, 50Гц | ≥0,95 | MeanWell с диммингом 0-10В/ШИМ | I | ПММА LEDiL | <1% | 5700K | 90+ | SEOUL/OSRAM/SAMSUNG | 350мА | У1 | Литой экструдированный алюминиевый анодированный профиль | Поворотная лира | 836x210x291 | 0.02 | 8 | -40°/+40° С | 100 000 ч | Ссылка | по запросу
| PRO-SPORT-CRI90 | SVT-STR-MPRO-102W-35-CRI90-5700K-DUO | 28000 | 204 | 137 | SB-00012173 | К, 35 | 67 | 5 лет | 176-264В АС, 50Гц | ≥0,95 | MeanWell с диммингом 0-10В/ШИМ | I | ПММА LEDiL | <1% | 5700K | 90+ | SEOUL/OSRAM/SAMSUNG | 350мА | У1 | Литой экструдированный алюминиевый анодированный профиль | Поворотная лира | 836x210x291 | 0.02 | 8 | -40°/+40° С | 100 000 ч | Ссылка | по запросу
| PRO-SPORT-CRI90 | SVT-STR-MPRO-102W-65-CRI90-5700K-DUO | 28000 | 204 | 137 | SB-00012174 | Г, 65 | 67 | 5 лет | 176-264В АС, 50Гц | ≥0,95 | MeanWell с диммингом 0-10В/ШИМ | I | ПММА LEDiL | <1% | 5700K | 90+ | SEOUL/OSRAM/SAMSUNG | 350мА | У1 | Литой экструдированный алюминиевый анодированный профиль | Поворотная лира | 836x210x291 | 0.02 | 8 | -40°/+40° С | 100 000 ч | Ссылка | по запросу
| PRO-SPORT-CRI90 | SVT-STR-MPRO-102W-20-CRI90-5700K-TRIO | 42000 | 306 | 137 | SB-00012175 | К, 20 | 67 | 5 лет | 176-264В АС, 50Гц | ≥0,95 | MeanWell с диммингом 0-10В/ШИМ | I | ПММА LEDiL | <1% | 5700K | 90+ | SEOUL/OSRAM/SAMSUNG | 350мА | У1 | Литой экструдированный алюминиевый анодированный профиль | Поворотная лира | 836x320x291 | 0.03 | 11.5 | -40°/+40° С | 100 000 ч | Ссылка | по запросу
| PRO-SPORT-CRI90 | SVT-STR-MPRO-102W-35-CRI90-5700K-TRIO | 42000 | 306 | 137 | SB-00012176 | К, 35 | 67 | 5 лет | 176-264В АС, 50Гц | ≥0,95 | MeanWell с диммингом 0-10В/ШИМ | I | ПММА LEDiL | <1% | 5700K | 90+ | SEOUL/OSRAM/SAMSUNG | 350мА | У1 | Литой экструдированный алюминиевый анодированный профиль | Поворотная лира | 836x320x291 | 0.03 | 11.5 | -40°/+40° С | 100 000 ч | Ссылка | по запросу
| PRO-SPORT-CRI90 | SVT-STR-MPRO-102W-65-CRI90-5700K-TRIO | 42000 | 306 | 137 | SB-00012177 | Г, 65 | 67 | 5 лет | 176-264В АС, 50Гц | ≥0,95 | MeanWell с диммингом 0-10В/ШИМ | I | ПММА LEDiL | <1% | 5700K | 90+ | SEOUL/OSRAM/SAMSUNG | 350мА | У1 | Литой экструдированный алюминиевый анодированный профиль | Поворотная лира | 836x320x291 | 0.03 | 11.5 | -40°/+40° С | 100 000 ч | Ссылка | по запросу
| PRO-SPORT-CRI90 | SVT-STR-MPRO-102W-20-CRI90-5700K-QUATTRO | 56000 | 408 | 137 | SB-00012178 | К, 20 | 67 | 5 лет | 176-264В АС, 50Гц | ≥0,95 | MeanWell с диммингом 0-10В/ШИМ | I | ПММА LEDiL | <1% | 5700K | 90+ | SEOUL/OSRAM/SAMSUNG | 350мА | У1 | Литой экструдированный алюминиевый анодированный профиль | Поворотная лира | 836x430x291 | 0.04 | 15 | -40°/+40° С | 100 000 ч | Ссылка | по запросу
| PRO-SPORT-CRI90 | SVT-STR-MPRO-102W-35-CRI90-5700K-QUATTRO | 56000 | 408 | 137 | SB-00012179 | К, 35 | 67 | 5 лет | 176-264В АС, 50Гц | ≥0,95 | MeanWell с диммингом 0-10В/ШИМ | I | ПММА LEDiL | <1% | 5700K | 90+ | SEOUL/OSRAM/SAMSUNG | 350мА | У1 | Литой экструдированный алюминиевый анодированный профиль | Поворотная лира | 836x430x291 | 0.04 | 15 | -40°/+40° С | 100 000 ч | Ссылка | по запросу
| PRO-SPORT-CRI90 | SVT-STR-MPRO-102W-65-CRI90-5700K-QUATTRO | 56000 | 408 | 137 | SB-00012180 | Г, 65 | 67 | 5 лет | 176-264В АС, 50Гц | ≥0,95 | MeanWell с диммингом 0-10В/ШИМ | I | ПММА LEDiL | <1% | 5700K | 90+ | SEOUL/OSRAM/SAMSUNG | 350мА | У1 | Литой экструдированный алюминиевый анодированный профиль | Поворотная лира | 836x430x291 | 0.04 | 15 | -40°/+40° С | 100 000 ч | Ссылка | по запросу
| PRO-SPORT-CRI90 | SVT-STR-MPRO-61W-CRI90-5700K | 8000 | 61 | 131 | SB-00012181 | Д, 120 | 67 | 5 лет | 176-264В АС, 50Гц | ≥0,95 | Аргос/Трион с защитой от 380В, грозозащитой или иной по запросу | II | ПММА LEDiL | <1% | 5700K | 90+ | SEOUL/OSRAM/SAMSUNG | 117мА | У1 | Литой экструдированный алюминиевый анодированный профиль | Поворотный кронштейн | 336x97x145 | 0.01 | 2 | -40°/+40° С | 100 000 ч | Ссылка | по запросу
| PRO-SPORT-CRI90 | SVT-STR-MPRO-61W-CRI90-5700K-DUO | 16000 | 122 | 131 | SB-00012182 | Д, 120 | 67 | 5 лет | 176-264В АС, 50Гц | ≥0,95 | Аргос/Трион с защитой от 380В, грозозащитой или иной по запросу | II | ПММА LEDiL | <1% | 5700K | 90+ | SEOUL/OSRAM/SAMSUNG | 117мА | У1 | Литой экструдированный алюминиевый анодированный профиль | Поворотный кронштейн | 336x210x290 | 0.01 | 5 | -40°/+40° С | 100 000 ч | Ссылка | по запросу
| PRO-SPORT-CRI90 | SVT-STR-MPRO-61W-CRI90-5700K-TRIO | 24000 | 183 | 131 | SB-00012183 | Д, 120 | 67 | 5 лет | 176-264В АС, 50Гц | ≥0,95 | Аргос/Трион с защитой от 380В, грозозащитой или иной по запросу | II | ПММА LEDiL | <1% | 5700K | 90+ | SEOUL/OSRAM/SAMSUNG | 117мА | У1 | Литой экструдированный алюминиевый анодированный профиль | Поворотный кронштейн | 336x320x290 | 0.02 | 7.5 | -40°/+40° С | 100 000 ч | Ссылка | по запросу
| PRO-SPORT-CRI90 | SVT-STR-MPRO-96W-CRI90-5700K | 12500 | 96 | 130 | SB-00012184 | Д, 120 | 67 | 5 лет | 176-264В АС, 50Гц | ≥0,95 | MeanWell с диммингом 0-10В/ШИМ | I | ПММА LEDiL | <1% | 5700K | 90+ | SEOUL/OSRAM/SAMSUNG | 117мА | У1 | Литой экструдированный алюминиевый анодированный профиль | Поворотный кронштейн | 536x97x145 | 0.01 | 2.8 | -40°/+40° С | 100 000 ч | Ссылка | по запросу
| PRO-SPORT-CRI90 | SVT-STR-MPRO-96W-CRI90-5700K-DUO | 25000 | 192 | 130 | SB-00012185 | Д, 120 | 67 | 5 лет | 176-264В АС, 50Гц | ≥0,95 | MeanWell с диммингом 0-10В/ШИМ | I | ПММА LEDiL | <1% | 5700K | 90+ | SEOUL/OSRAM/SAMSUNG | 117мА | У1 | Литой экструдированный алюминиевый анодированный профиль | Поворотная лира | 536x210x290 | 0.01 | 6.5 | -40°/+40° С | 100 000 ч | Ссылка | по запросу
| PRO-SPORT-CRI90 | SVT-STR-MPRO-96W-CRI90-5700K-TRIO | 37500 | 288 | 130 | SB-00012186 | Д, 120 | 67 | 5 лет | 176-264В АС, 50Гц | ≥0,95 | MeanWell с диммингом 0-10В/ШИМ | I | ПММА LEDiL | <1% | 5700K | 90+ | SEOUL/OSRAM/SAMSUNG | 117мА | У1 | Литой экструдированный алюминиевый анодированный профиль | Поворотная лира | 536x320x290 | 0.02 | 9 | -40°/+40° С | 100 000 ч | Ссылка | по запросу
| PRO-SPORT-CRI90 | SVT-STR-MPRO-96W-CRI90-5700K-QUATTRO | 50000 | 384 | 130 | SB-00012187 | Д, 120 | 67 | 5 лет | 176-264В АС, 50Гц | ≥0,95 | MeanWell с диммингом 0-10В/ШИМ | I | ПММА LEDiL | <1% | 5700K | 90+ | SEOUL/OSRAM/SAMSUNG | 117мА | У1 | Литой экструдированный алюминиевый анодированный профиль | Поворотная лира | 536x430x290 | 0.03 | 12 | -40°/+40° С | 100 000 ч | Ссылка | по запросу
| MAX-SPORT-CRI90 | SVT-STR-MPRO-Max-81W-20-CRI90-5700K | 10000 | 81 | 123 | SB-00012188 | К, 20 | 67 | 3 года | 176-264В АС, 50Гц | ≥0,95 | MeanWell с диммингом 0-10В/ШИМ | I | ПММА LEDiL | <1% | 5700K | 90+ | SEOUL/OSRAM/SAMSUNG | 525мА | У1 | Литой экструдированный алюминиевый анодированный профиль | Поворотная лира | 536x97x145 | 0.01 | 2.2 | -40°/+40° С | 60 000 ч | Ссылка | по запросу
| MAX-SPORT-CRI90 | SVT-STR-MPRO-Max-81W-35-CRI90-5700K | 10000 | 81 | 123 | SB-00012189 | К, 35 | 67 | 3 года | 176-264В АС, 50Гц | ≥0,95 | MeanWell с диммингом 0-10В/ШИМ | I | ПММА LEDiL | <1% | 5700K | 90+ | SEOUL/OSRAM/SAMSUNG | 525мА | У1 | Литой экструдированный алюминиевый анодированный профиль | Поворотная лира | 536x97x145 | 0.01 | 2.2 | -40°/+40° С | 60 000 ч | Ссылка | по запросу
| MAX-SPORT-CRI90 | SVT-STR-MPRO-Max-81W-65-CRI90-5700K | 10000 | 81 | 123 | SB-00012190 | Г, 65 | 67 | 3 года | 176-264В АС, 50Гц | ≥0,95 | MeanWell с диммингом 0-10В/ШИМ | I | ПММА LEDiL | <1% | 5700K | 90+ | SEOUL/OSRAM/SAMSUNG | 525мА | У1 | Литой экструдированный алюминиевый анодированный профиль | Поворотная лира | 536x97x145 | 0.01 | 2.2 | -40°/+40° С | 60 000 ч | Ссылка | по запросу
| MAX-SPORT-CRI90 | SVT-STR-MPRO-Max-119W-20-CRI90-5700K | 15000 | 119 | 126 | SB-00012191 | К, 20 | 67 | 3 года | 176-264В АС, 50Гц | ≥0,95 | MeanWell с диммингом 0-10В/ШИМ | I | ПММА LEDiL | <1% | 5700K | 90+ | SEOUL/OSRAM/SAMSUNG | 525мА | У1 | Литой экструдированный алюминиевый анодированный профиль | Поворотная лира | 736x97x145 | 0.01 | 2.8 | -40°/+40° С | 60 000 ч | Ссылка | по запросу
| MAX-SPORT-CRI90 | SVT-STR-MPRO-Max-119W-35-CRI90-5700K | 15000 | 119 | 126 | SB-00012192 | К, 35 | 67 | 3 года | 176-264В АС, 50Гц | ≥0,95 | MeanWell с диммингом 0-10В/ШИМ | I | ПММА LEDiL | <1% | 5700K | 90+ | SEOUL/OSRAM/SAMSUNG | 525мА | У1 | Литой экструдированный алюминиевый анодированный профиль | Поворотная лира | 736x97x145 | 0.01 | 2.8 | -40°/+40° С | 60 000 ч | Ссылка | по запросу
| MAX-SPORT-CRI90 | SVT-STR-MPRO-Max-119W-65-CRI90-5700K | 15000 | 119 | 126 | SB-00012193 | Г, 65 | 67 | 3 года | 176-264В АС, 50Гц | ≥0,95 | MeanWell с диммингом 0-10В/ШИМ | I | ПММА LEDiL | <1% | 5700K | 90+ | SEOUL/OSRAM/SAMSUNG | 525мА | У1 | Литой экструдированный алюминиевый анодированный профиль | Поворотная лира | 736x97x145 | 0.01 | 2.8 | -40°/+40° С | 60 000 ч | Ссылка | по запросу
| MAX-SPORT-CRI90 | SVT-STR-MPRO-Max-155W-20-CRI90-5700K | 20000 | 155 | 129 | SB-00012194 | К, 20 | 67 | 3 года | 176-264В АС, 50Гц | ≥0,95 | MeanWell с диммингом 0-10В/ШИМ | I | ПММА LEDiL | <1% | 5700K | 90+ | SEOUL/OSRAM/SAMSUNG | 525мА | У1 | Литой экструдированный алюминиевый анодированный профиль | Поворотная лира | 936x97x145 | 0.01 | 3.5 | -40°/+40° С | 60 000 ч | Ссылка | по запросу
| MAX-SPORT-CRI90 | SVT-STR-MPRO-Max-155W-35-CRI90-5700K | 20000 | 155 | 129 | SB-00012195 | К, 35 | 67 | 3 года | 176-264В АС, 50Гц | ≥0,95 | MeanWell с диммингом 0-10В/ШИМ | I | ПММА LEDiL | <1% | 5700K | 90+ | SEOUL/OSRAM/SAMSUNG | 525мА | У1 | Литой экструдированный алюминиевый анодированный профиль | Поворотная лира | 936x97x145 | 0.01 | 3.5 | -40°/+40° С | 60 000 ч | Ссылка | по запросу
| MAX-SPORT-CRI90 | SVT-STR-MPRO-Max-155W-65-CRI90-5700K | 20000 | 155 | 129 | SB-00012196 | Г, 65 | 67 | 3 года | 176-264В АС, 50Гц | ≥0,95 | MeanWell с диммингом 0-10В/ШИМ | I | ПММА LEDiL | <1% | 5700K | 90+ | SEOUL/OSRAM/SAMSUNG | 525мА | У1 | Литой экструдированный алюминиевый анодированный профиль | Поворотная лира | 936x97x145 | 0.01 | 3.5 | -40°/+40° С | 60 000 ч | Ссылка | по запросу
| MAX-SPORT-CRI90 | SVT-STR-MPRO-Max-119W-20-CRI90-5700K-DUO | 30000 | 238 | 126 | SB-00012197 | К, 20 | 67 | 3 года | 176-264В АС, 50Гц | ≥0,95 | MeanWell с диммингом 0-10В/ШИМ | I | ПММА LEDiL | <1% | 5700K | 90+ | SEOUL/OSRAM/SAMSUNG | 525мА | У1 | Литой экструдированный алюминиевый анодированный профиль | Поворотная лира | 736x210x291 | 0.02 | 6.5 | -40°/+40° С | 60 000 ч | Ссылка | по запросу
| MAX-SPORT-CRI90 | SVT-STR-MPRO-Max-119W-35-CRI90-5700K-DUO | 30000 | 238 | 126 | SB-00012198 | К, 35 | 67 | 3 года | 176-264В АС, 50Гц | ≥0,95 | MeanWell с диммингом 0-10В/ШИМ | I | ПММА LEDiL | <1% | 5700K | 90+ | SEOUL/OSRAM/SAMSUNG | 525мА | У1 | Литой экструдированный алюминиевый анодированный профиль | Поворотная лира | 736x210x291 | 0.02 | 6.5 | -40°/+40° С | 60 000 ч | Ссылка | по запросу
| MAX-SPORT-CRI90 | SVT-STR-MPRO-Max-119W-65-CRI90-5700K-DUO | 30000 | 238 | 126 | SB-00012199 | Г, 65 | 67 | 3 года | 176-264В АС, 50Гц | ≥0,95 | MeanWell с диммингом 0-10В/ШИМ | I | ПММА LEDiL | <1% | 5700K | 90+ | SEOUL/OSRAM/SAMSUNG | 525мА | У1 | Литой экструдированный алюминиевый анодированный профиль | Поворотная лира | 736x210x291 | 0.02 | 6.5 | -40°/+40° С | 60 000 ч | Ссылка | по запросу
| MAX-SPORT-CRI90 | SVT-STR-MPRO-Max-119W-20-CRI90-5700K-TRIO | 45000 | 357 | 126 | SB-00012200 | К, 20 | 67 | 3 года | 176-264В АС, 50Гц | ≥0,95 | MeanWell с диммингом 0-10В/ШИМ | I | ПММА LEDiL | <1% | 5700K | 90+ | SEOUL/OSRAM/SAMSUNG | 525мА | У1 | Литой экструдированный алюминиевый анодированный профиль | Поворотная лира | 736x320x291 | 0.03 | 9 | -40°/+40° С | 60 000 ч | Ссылка | по запросу
| MAX-SPORT-CRI90 | SVT-STR-MPRO-Max-119W-35-CRI90-5700K-TRIO | 45000 | 357 | 126 | SB-00012201 | К, 35 | 67 | 3 года | 176-264В АС, 50Гц | ≥0,95 | MeanWell с диммингом 0-10В/ШИМ | I | ПММА LEDiL | <1% | 5700K | 90+ | SEOUL/OSRAM/SAMSUNG | 525мА | У1 | Литой экструдированный алюминиевый анодированный профиль | Поворотная лира | 736x320x291 | 0.03 | 9 | -40°/+40° С | 60 000 ч | Ссылка | по запросу
| MAX-SPORT-CRI90 | SVT-STR-MPRO-Max-119W-65-CRI90-5700K-TRIO | 45000 | 357 | 126 | SB-00012202 | Г, 65 | 67 | 3 года | 176-264В АС, 50Гц | ≥0,95 | MeanWell с диммингом 0-10В/ШИМ | I | ПММА LEDiL | <1% | 5700K | 90+ | SEOUL/OSRAM/SAMSUNG | 525мА | У1 | Литой экструдированный алюминиевый анодированный профиль | Поворотная лира | 736x320x291 | 0.03 | 9 | -40°/+40° С | 60 000 ч | Ссылка | по запросу
| MAX-SPORT-CRI90 | SVT-STR-MPRO-Max-155W-20-CRI90-5700K-DUO | 40000 | 310 | 129 | SB-00012203 | К, 20 | 67 | 3 года | 176-264В АС, 50Гц | ≥0,95 | MeanWell с диммингом 0-10В/ШИМ | I | ПММА LEDiL | <1% | 5700K | 90+ | SEOUL/OSRAM/SAMSUNG | 525мА | У1 | Литой экструдированный алюминиевый анодированный профиль | Поворотная лира | 936x210x291 | 0.02 | 8 | -40°/+40° С | 60 000 ч | Ссылка | по запросу
| MAX-SPORT-CRI90 | SVT-STR-MPRO-Max-155W-35-CRI90-5700K-DUO | 40000 | 310 | 129 | SB-00012204 | К, 35 | 67 | 3 года | 176-264В АС, 50Гц | ≥0,95 | MeanWell с диммингом 0-10В/ШИМ | I | ПММА LEDiL | <1% | 5700K | 90+ | SEOUL/OSRAM/SAMSUNG | 525мА | У1 | Литой экструдированный алюминиевый анодированный профиль | Поворотная лира | 936x210x291 | 0.02 | 8 | -40°/+40° С | 60 000 ч | Ссылка | по запросу
| MAX-SPORT-CRI90 | SVT-STR-MPRO-Max-155W-65-CRI90-5700K-DUO | 40000 | 310 | 129 | SB-00012205 | Г, 65 | 67 | 3 года | 176-264В АС, 50Гц | ≥0,95 | MeanWell с диммингом 0-10В/ШИМ | I | ПММА LEDiL | <1% | 5700K | 90+ | SEOUL/OSRAM/SAMSUNG | 525мА | У1 | Литой экструдированный алюминиевый анодированный профиль | Поворотная лира | 936x210x291 | 0.02 | 8 | -40°/+40° С | 60 000 ч | Ссылка | по запросу
| MAX-SPORT-CRI90 | SVT-STR-MPRO-Max-155W-20-CRI90-5700K-TRIO | 60000 | 465 | 129 | SB-00012206 | К, 20 | 67 | 3 года | 176-264В АС, 50Гц | ≥0,95 | MeanWell с диммингом 0-10В/ШИМ | I | ПММА LEDiL | <1% | 5700K | 90+ | SEOUL/OSRAM/SAMSUNG | 525мА | У1 | Литой экструдированный алюминиевый анодированный профиль | Поворотная лира | 936x320x291 | 0.03 | 11.5 | -40°/+40° С | 60 000 ч | Ссылка | по запросу
| MAX-SPORT-CRI90 | SVT-STR-MPRO-Max-155W-35-CRI90-5700K-TRIO | 60000 | 465 | 129 | SB-00012207 | К, 35 | 67 | 3 года | 176-264В АС, 50Гц | ≥0,95 | MeanWell с диммингом 0-10В/ШИМ | I | ПММА LEDiL | <1% | 5700K | 90+ | SEOUL/OSRAM/SAMSUNG | 525мА | У1 | Литой экструдированный алюминиевый анодированный профиль | Поворотная лира | 936x320x291 | 0.03 | 11.5 | -40°/+40° С | 60 000 ч | Ссылка | по запросу
| MAX-SPORT-CRI90 | SVT-STR-MPRO-Max-155W-65-CRI90-5700K-TRIO | 60000 | 465 | 129 | SB-00012208 | Г, 65 | 67 | 3 года | 176-264В АС, 50Гц | ≥0,95 | MeanWell с диммингом 0-10В/ШИМ | I | ПММА LEDiL | <1% | 5700K | 90+ | SEOUL/OSRAM/SAMSUNG | 525мА | У1 | Литой экструдированный алюминиевый анодированный профиль | Поворотная лира | 936x320x291 | 0.03 | 11.5 | -40°/+40° С | 60 000 ч | Ссылка | по запросу
| MAX-SPORT-CRI90 | SVT-STR-MPRO-Max-155W-20-CRI90-5700K-QUATTRO | 80000 | 620 | 129 | SB-00012209 | К, 20 | 67 | 3 года | 176-264В АС, 50Гц | ≥0,95 | MeanWell с диммингом 0-10В/ШИМ | I | ПММА LEDiL | <1% | 5700K | 90+ | SEOUL/OSRAM/SAMSUNG | 525мА | У1 | Литой экструдированный алюминиевый анодированный профиль | Поворотная лира | 936x430x291 | 0.04 | 15 | -40°/+40° С | 60 000 ч | Ссылка | по запросу
| MAX-SPORT-CRI90 | SVT-STR-MPRO-Max-155W-35-CRI90-5700K-QUATTRO | 80000 | 620 | 129 | SB-00012210 | К, 35 | 67 | 3 года | 176-264В АС, 50Гц | ≥0,95 | MeanWell с диммингом 0-10В/ШИМ | I | ПММА LEDiL | <1% | 5700K | 90+ | SEOUL/OSRAM/SAMSUNG | 525мА | У1 | Литой экструдированный алюминиевый анодированный профиль | Поворотная лира | 936x430x291 | 0.04 | 15 | -40°/+40° С | 60 000 ч | Ссылка | по запросу
| MAX-SPORT-CRI90 | SVT-STR-MPRO-Max-155W-65-CRI90-5700K-QUATTRO | 80000 | 620 | 129 | SB-00012211 | Г, 65 | 67 | 3 года | 176-264В АС, 50Гц | ≥0,95 | MeanWell с диммингом 0-10В/ШИМ | I | ПММА LEDiL | <1% | 5700K | 90+ | SEOUL/OSRAM/SAMSUNG | 525мА | У1 | Литой экструдированный алюминиевый анодированный профиль | Поворотная лира | 936x430x291 | 0.04 | 15 | -40°/+40° С | 60 000 ч | Ссылка | по запросу
| PRO-SPORT-CRI80 | SVT-STR-MPRO-53W-20-CRI80-5700K | 7500 | 53 | 141 | SB-00012212 | К, 20 | 67 | 5 лет | 176-264В АС, 50Гц | ≥0,95 | Аргос/Трион с защитой от 380В или иной по запросу | II | ПММА LEDiL | <1% | 5700K | 80+ | SEOUL/OSRAM/SAMSUNG | 350мА | У1 | Литой экструдированный алюминиевый анодированный профиль | Поворотный кронштейн | 436x97x145 | 0.01 | 2 | -60°/+60° С | 100 000 ч | Ссылка | по запросу
| PRO-SPORT-CRI80 | SVT-STR-MPRO-53W-35-CRI80-5700K | 7500 | 53 | 141 | SB-00012213 | К, 35 | 67 | 5 лет | 176-264В АС, 50Гц | ≥0,95 | Аргос/Трион с защитой от 380В или иной по запросу | II | ПММА LEDiL | <1% | 5700K | 80+ | SEOUL/OSRAM/SAMSUNG | 350мА | У1 | Литой экструдированный алюминиевый анодированный профиль | Поворотный кронштейн | 436x97x145 | 0.01 | 2 | -60°/+60° С | 100 000 ч | Ссылка | по запросу
| PRO-SPORT-CRI80 | SVT-STR-MPRO-53W-65-CRI80-5700K | 7500 | 53 | 141 | SB-00012214 | Г, 65 | 67 | 5 лет | 176-264В АС, 50Гц | ≥0,95 | Аргос/Трион с защитой от 380В или иной по запросу | II | ПММА LEDiL | <1% | 5700K | 80+ | SEOUL/OSRAM/SAMSUNG | 350мА | У1 | Литой экструдированный алюминиевый анодированный профиль | Поворотный кронштейн | 436x97x145 | 0.01 | 2 | -60°/+60° С | 100 000 ч | Ссылка | по запросу
| PRO-SPORT-CRI80 | SVT-STR-MPRO-79W-20-CRI80-5700K | 11200 | 79 | 141 | SB-00012215 | К, 20 | 67 | 5 лет | 176-264В АС, 50Гц | ≥0,95 | MeanWell с диммингом 0-10В/ШИМ | I | ПММА LEDiL | <1% | 5700K | 80+ | SEOUL/OSRAM/SAMSUNG | 350мА | У1 | Литой экструдированный алюминиевый анодированный профиль | Поворотная лира | 636x97x145 | 0.01 | 2.5 | -40°/+40° С | 100 000 ч | Ссылка | по запросу
| PRO-SPORT-CRI80 | SVT-STR-MPRO-79W-35-CRI80-5700K | 11200 | 79 | 141 | SB-00012216 | К, 35 | 67 | 5 лет | 176-264В АС, 50Гц | ≥0,95 | MeanWell с диммингом 0-10В/ШИМ | I | ПММА LEDiL | <1% | 5700K | 80+ | SEOUL/OSRAM/SAMSUNG | 350мА | У1 | Литой экструдированный алюминиевый анодированный профиль | Поворотная лира | 636x97x145 | 0.01 | 2.5 | -40°/+40° С | 100 000 ч | Ссылка | по запросу
| PRO-SPORT-CRI80 | SVT-STR-MPRO-79W-65-CRI80-5700K | 11200 | 79 | 141 | SB-00012217 | Г, 65 | 67 | 5 лет | 176-264В АС, 50Гц | ≥0,95 | MeanWell с диммингом 0-10В/ШИМ | I | ПММА LEDiL | <1% | 5700K | 80+ | SEOUL/OSRAM/SAMSUNG | 350мА | У1 | Литой экструдированный алюминиевый анодированный профиль | Поворотная лира | 636x97x145 | 0.01 | 2.5 | -40°/+40° С | 100 000 ч | Ссылка | по запросу
| PRO-SPORT-CRI80 | SVT-STR-MPRO-102W-20-CRI80-5700K | 15000 | 102 | 147 | SB-00012218 | К, 20 | 67 | 5 лет | 176-264В АС, 50Гц | ≥0,95 | MeanWell с диммингом 0-10В/ШИМ | I | ПММА LEDiL | <1% | 5700K | 80+ | SEOUL/OSRAM/SAMSUNG | 350мА | У1 | Литой экструдированный алюминиевый анодированный профиль | Поворотная лира | 836x97x145 | 0.01 | 2.9 | -40°/+40° С | 100 000 ч | Ссылка | по запросу
| PRO-SPORT-CRI80 | SVT-STR-MPRO-102W-35-CRI80-5700K | 15000 | 102 | 147 | SB-00012219 | К, 35 | 67 | 5 лет | 176-264В АС, 50Гц | ≥0,95 | MeanWell с диммингом 0-10В/ШИМ | I | ПММА LEDiL | <1% | 5700K | 80+ | SEOUL/OSRAM/SAMSUNG | 350мА | У1 | Литой экструдированный алюминиевый анодированный профиль | Поворотная лира | 836x97x145 | 0.01 | 2.9 | -40°/+40° С | 100 000 ч | Ссылка | по запросу
| PRO-SPORT-CRI80 | SVT-STR-MPRO-102W-65-CRI80-5700K | 15000 | 102 | 147 | SB-00012220 | Г, 65 | 67 | 5 лет | 176-264В АС, 50Гц | ≥0,95 | MeanWell с диммингом 0-10В/ШИМ | I | ПММА LEDiL | <1% | 5700K | 80+ | SEOUL/OSRAM/SAMSUNG | 350мА | У1 | Литой экструдированный алюминиевый анодированный профиль | Поворотная лира | 836x97x145 | 0.01 | 2.9 | -40°/+40° С | 100 000 ч | Ссылка | по запросу
| PRO-SPORT-CRI80 | SVT-STR-MPRO-79W-20-CRI80-5700K-DUO | 22400 | 158 | 141 | SB-00012221 | К, 20 | 67 | 5 лет | 176-264В АС, 50Гц | ≥0,95 | MeanWell с диммингом 0-10В/ШИМ | I | ПММА LEDiL | <1% | 5700K | 80+ | SEOUL/OSRAM/SAMSUNG | 350мА | У1 | Литой экструдированный алюминиевый анодированный профиль | Поворотная лира | 636x210x291 | 0.02 | 6.5 | -40°/+40° С | 100 000 ч | Ссылка | по запросу
| PRO-SPORT-CRI80 | SVT-STR-MPRO-79W-35-CRI80-5700K-DUO | 22400 | 158 | 141 | SB-00012222 | К, 35 | 67 | 5 лет | 176-264В АС, 50Гц | ≥0,95 | MeanWell с диммингом 0-10В/ШИМ | I | ПММА LEDiL | <1% | 5700K | 80+ | SEOUL/OSRAM/SAMSUNG | 350мА | У1 | Литой экструдированный алюминиевый анодированный профиль | Поворотная лира | 636x210x291 | 0.02 | 6.5 | -40°/+40° С | 100 000 ч | Ссылка | по запросу
| PRO-SPORT-CRI80 | SVT-STR-MPRO-79W-65-CRI80-5700K-DUO | 22400 | 158 | 141 | SB-00012223 | Г, 65 | 67 | 5 лет | 176-264В АС, 50Гц | ≥0,95 | MeanWell с диммингом 0-10В/ШИМ | I | ПММА LEDiL | <1% | 5700K | 80+ | SEOUL/OSRAM/SAMSUNG | 350мА | У1 | Литой экструдированный алюминиевый анодированный профиль | Поворотная лира | 636x210x291 | 0.02 | 6.5 | -40°/+40° С | 100 000 ч | Ссылка | по запросу
| PRO-SPORT-CRI80 | SVT-STR-MPRO-79W-20-CRI80-5700K-TRIO | 33600 | 237 | 141 | SB-00012224 | К, 20 | 67 | 5 лет | 176-264В АС, 50Гц | ≥0,95 | MeanWell с диммингом 0-10В/ШИМ | I | ПММА LEDiL | <1% | 5700K | 80+ | SEOUL/OSRAM/SAMSUNG | 350мА | У1 | Литой экструдированный алюминиевый анодированный профиль | Поворотная лира | 636x320x291 | 0.03 | 9 | -40°/+40° С | 100 000 ч | Ссылка | по запросу
| PRO-SPORT-CRI80 | SVT-STR-MPRO-79W-35-CRI80-5700K-TRIO | 33600 | 237 | 141 | SB-00012225 | К, 35 | 67 | 5 лет | 176-264В АС, 50Гц | ≥0,95 | MeanWell с диммингом 0-10В/ШИМ | I | ПММА LEDiL | <1% | 5700K | 80+ | SEOUL/OSRAM/SAMSUNG | 350мА | У1 | Литой экструдированный алюминиевый анодированный профиль | Поворотная лира | 636x320x291 | 0.03 | 9 | -40°/+40° С | 100 000 ч | Ссылка | по запросу
| PRO-SPORT-CRI80 | SVT-STR-MPRO-79W-65-CRI80-5700K-TRIO | 33600 | 237 | 141 | SB-00012226 | Г, 65 | 67 | 5 лет | 176-264В АС, 50Гц | ≥0,95 | MeanWell с диммингом 0-10В/ШИМ | I | ПММА LEDiL | <1% | 5700K | 80+ | SEOUL/OSRAM/SAMSUNG | 350мА | У1 | Литой экструдированный алюминиевый анодированный профиль | Поворотная лира | 636x320x291 | 0.03 | 9 | -40°/+40° С | 100 000 ч | Ссылка | по запросу
| PRO-SPORT-CRI80 | SVT-STR-MPRO-102W-20-CRI80-5700K-DUO | 30000 | 204 | 147 | SB-00012227 | К, 20 | 67 | 5 лет | 176-264В АС, 50Гц | ≥0,95 | MeanWell с диммингом 0-10В/ШИМ | I | ПММА LEDiL | <1% | 5700K | 80+ | SEOUL/OSRAM/SAMSUNG | 350мА | У1 | Литой экструдированный алюминиевый анодированный профиль | Поворотная лира | 836x210x291 | 0.02 | 8 | -40°/+40° С | 100 000 ч | Ссылка | по запросу
| PRO-SPORT-CRI80 | SVT-STR-MPRO-102W-35-CRI80-5700K-DUO | 30000 | 204 | 147 | SB-00012228 | К, 35 | 67 | 5 лет | 176-264В АС, 50Гц | ≥0,95 | MeanWell с диммингом 0-10В/ШИМ | I | ПММА LEDiL | <1% | 5700K | 80+ | SEOUL/OSRAM/SAMSUNG | 350мА | У1 | Литой экструдированный алюминиевый анодированный профиль | Поворотная лира | 836x210x291 | 0.02 | 8 | -40°/+40° С | 100 000 ч | Ссылка | по запросу
| PRO-SPORT-CRI80 | SVT-STR-MPRO-102W-65-CRI80-5700K-DUO | 30000 | 204 | 147 | SB-00012229 | Г, 65 | 67 | 5 лет | 176-264В АС, 50Гц | ≥0,95 | MeanWell с диммингом 0-10В/ШИМ | I | ПММА LEDiL | <1% | 5700K | 80+ | SEOUL/OSRAM/SAMSUNG | 350мА | У1 | Литой экструдированный алюминиевый анодированный профиль | Поворотная лира | 836x210x291 | 0.02 | 8 | -40°/+40° С | 100 000 ч | Ссылка | по запросу
| PRO-SPORT-CRI80 | SVT-STR-MPRO-102W-20-CRI80-5700K-TRIO | 45000 | 306 | 147 | SB-00012230 | К, 20 | 67 | 5 лет | 176-264В АС, 50Гц | ≥0,95 | MeanWell с диммингом 0-10В/ШИМ | I | ПММА LEDiL | <1% | 5700K | 80+ | SEOUL/OSRAM/SAMSUNG | 350мА | У1 | Литой экструдированный алюминиевый анодированный профиль | Поворотная лира | 836x320x291 | 0.03 | 11.5 | -40°/+40° С | 100 000 ч | Ссылка | по запросу
| PRO-SPORT-CRI80 | SVT-STR-MPRO-102W-35-CRI80-5700K-TRIO | 45000 | 306 | 147 | SB-00012231 | К, 35 | 67 | 5 лет | 176-264В АС, 50Гц | ≥0,95 | MeanWell с диммингом 0-10В/ШИМ | I | ПММА LEDiL | <1% | 5700K | 80+ | SEOUL/OSRAM/SAMSUNG | 350мА | У1 | Литой экструдированный алюминиевый анодированный профиль | Поворотная лира | 836x320x291 | 0.03 | 11.5 | -40°/+40° С | 100 000 ч | Ссылка | по запросу
| PRO-SPORT-CRI80 | SVT-STR-MPRO-102W-65-CRI80-5700K-TRIO | 45000 | 306 | 147 | SB-00012232 | Г, 65 | 67 | 5 лет | 176-264В АС, 50Гц | ≥0,95 | MeanWell с диммингом 0-10В/ШИМ | I | ПММА LEDiL | <1% | 5700K | 80+ | SEOUL/OSRAM/SAMSUNG | 350мА | У1 | Литой экструдированный алюминиевый анодированный профиль | Поворотная лира | 836x320x291 | 0.03 | 11.5 | -40°/+40° С | 100 000 ч | Ссылка | по запросу
| PRO-SPORT-CRI80 | SVT-STR-MPRO-102W-20-CRI80-5700K-QUATTRO | 60000 | 408 | 147 | SB-00012233 | К, 20 | 67 | 5 лет | 176-264В АС, 50Гц | ≥0,95 | MeanWell с диммингом 0-10В/ШИМ | I | ПММА LEDiL | <1% | 5700K | 80+ | SEOUL/OSRAM/SAMSUNG | 350мА | У1 | Литой экструдированный алюминиевый анодированный профиль | Поворотная лира | 836x430x291 | 0.04 | 15 | -40°/+40° С | 100 000 ч | Ссылка | по запросу
| PRO-SPORT-CRI80 | SVT-STR-MPRO-102W-35-CRI80-5700K-QUATTRO | 60000 | 408 | 147 | SB-00012234 | К, 35 | 67 | 5 лет | 176-264В АС, 50Гц | ≥0,95 | MeanWell с диммингом 0-10В/ШИМ | I | ПММА LEDiL | <1% | 5700K | 80+ | SEOUL/OSRAM/SAMSUNG | 350мА | У1 | Литой экструдированный алюминиевый анодированный профиль | Поворотная лира | 836x430x291 | 0.04 | 15 | -40°/+40° С | 100 000 ч | Ссылка | по запросу
| PRO-SPORT-CRI80 | SVT-STR-MPRO-102W-65-CRI80-5700K-QUATTRO | 60000 | 408 | 147 | SB-00012235 | Г, 65 | 67 | 5 лет | 176-264В АС, 50Гц | ≥0,95 | MeanWell с диммингом 0-10В/ШИМ | I | ПММА LEDiL | <1% | 5700K | 80+ | SEOUL/OSRAM/SAMSUNG | 350мА | У1 | Литой экструдированный алюминиевый анодированный профиль | Поворотная лира | 836x430x291 | 0.04 | 15 | -40°/+40° С | 100 000 ч | Ссылка | по запросу
| PRO-SPORT-CRI80 | SVT-STR-MPRO-61W-CRI80-5700K | 8560 | 61 | 140 | SB-00012236 | Д, 120 | 67 | 5 лет | 176-264В АС, 50Гц | ≥0,95 | Аргос/Трион с защитой от 380В или иной по запросу | II | ПММА LEDiL | <1% | 5700K | 80+ | SEOUL/OSRAM/SAMSUNG | 117мА | У1 | Литой экструдированный алюминиевый анодированный профиль | Поворотный кронштейн | 336x97x145 | 0.01 | 2 | -40°/+40° С | 100 000 ч | Ссылка | по запросу
| PRO-SPORT-CRI80 | SVT-STR-MPRO-61W-CRI80-5700K-DUO | 17120 | 122 | 140 | SB-00012237 | Д, 120 | 67 | 5 лет | 176-264В АС, 50Гц | ≥0,95 | Аргос/Трион с защитой от 380В или иной по запросу | II | ПММА LEDiL | <1% | 5700K | 80+ | SEOUL/OSRAM/SAMSUNG | 117мА | У1 | Литой экструдированный алюминиевый анодированный профиль | Поворотный кронштейн | 336x210x290 | 0.01 | 5 | -40°/+40° С | 100 000 ч | Ссылка | по запросу
| PRO-SPORT-CRI80 | SVT-STR-MPRO-61W-CRI80-5700K-TRIO | 25680 | 183 | 140 | SB-00012238 | Д, 120 | 67 | 5 лет | 176-264В АС, 50Гц | ≥0,95 | Аргос/Трион с защитой от 380В или иной по запросу | II | ПММА LEDiL | <1% | 5700K | 80+ | SEOUL/OSRAM/SAMSUNG | 117мА | У1 | Литой экструдированный алюминиевый анодированный профиль | Поворотный кронштейн | 336x320x290 | 0.02 | 7.5 | -40°/+40° С | 100 000 ч | Ссылка | по запросу
| PRO-SPORT-CRI80 | SVT-STR-MPRO-96W-CRI80-5700K | 13375 | 96 | 139 | SB-00012239 | Д, 120 | 67 | 5 лет | 176-264В АС, 50Гц | ≥0,95 | MeanWell с диммингом 0-10В/ШИМ | I | ПММА LEDiL | <1% | 5700K | 80+ | SEOUL/OSRAM/SAMSUNG | 117мА | У1 | Литой экструдированный алюминиевый анодированный профиль | Поворотная лира | 536x97x145 | 0.01 | 2.8 | -40°/+40° С | 100 000 ч | Ссылка | по запросу
| PRO-SPORT-CRI80 | SVT-STR-MPRO-96W-CRI80-5700K-DUO | 26750 | 192 | 139 | SB-00012240 | Д, 120 | 67 | 5 лет | 176-264В АС, 50Гц | ≥0,95 | MeanWell с диммингом 0-10В/ШИМ | I | ПММА LEDiL | <1% | 5700K | 80+ | SEOUL/OSRAM/SAMSUNG | 117мА | У1 | Литой экструдированный алюминиевый анодированный профиль | Поворотная лира | 536x210x290 | 0.01 | 6.5 | -40°/+40° С | 100 000 ч | Ссылка | по запросу
| PRO-SPORT-CRI80 | SVT-STR-MPRO-96W-CRI80-5700K-TRIO | 40125 | 288 | 139 | SB-00012241 | Д, 120 | 67 | 5 лет | 176-264В АС, 50Гц | ≥0,95 | MeanWell с диммингом 0-10В/ШИМ | I | ПММА LEDiL | <1% | 5700K | 80+ | SEOUL/OSRAM/SAMSUNG | 117мА | У1 | Литой экструдированный алюминиевый анодированный профиль | Поворотная лира | 536x320x290 | 0.02 | 9 | -40°/+40° С | 100 000 ч | Ссылка | по запросу
| PRO-SPORT-CRI80 | SVT-STR-MPRO-96W-CRI80-5700K-QUATTRO | 53500 | 384 | 139 | SB-00012242 | Д, 120 | 67 | 5 лет | 176-264В АС, 50Гц | ≥0,95 | MeanWell с диммингом 0-10В/ШИМ | I | ПММА LEDiL | <1% | 5700K | 80+ | SEOUL/OSRAM/SAMSUNG | 117мА | У1 | Литой экструдированный алюминиевый анодированный профиль | Поворотная лира | 536x430x290 | 0.03 | 12 | -40°/+40° С | 100 000 ч | Ссылка | по запросу
| MAX-SPORT-CRI80 | SVT-STR-MPRO-Max-81W-20-CRI80-5700K | 10700 | 81 | 132 | SB-00012243 | К, 20 | 67 | 3 года | 176-264В АС, 50Гц | ≥0,95 | MeanWell с диммингом 0-10В/ШИМ | I | ПММА LEDiL | <1% | 5700K | 80+ | SEOUL/OSRAM/SAMSUNG | 525мА | У1 | Литой экструдированный алюминиевый анодированный профиль | Поворотная лира | 536x97x145 | 0.01 | 2.2 | -40°/+40° С | 60 000 ч | Ссылка | по запросу
| MAX-SPORT-CRI80 | SVT-STR-MPRO-Max-81W-35-CRI80-5700K | 10700 | 81 | 132 | SB-00012244 | К, 35 | 67 | 3 года | 176-264В АС, 50Гц | ≥0,95 | MeanWell с диммингом 0-10В/ШИМ | I | ПММА LEDiL | <1% | 5700K | 80+ | SEOUL/OSRAM/SAMSUNG | 525мА | У1 | Литой экструдированный алюминиевый анодированный профиль | Поворотная лира | 536x97x145 | 0.01 | 2.2 | -40°/+40° С | 60 000 ч | Ссылка | по запросу
| MAX-SPORT-CRI80 | SVT-STR-MPRO-Max-81W-65-CRI80-5700K | 10700 | 81 | 132 | SB-00012245 | Г, 65 | 67 | 3 года | 176-264В АС, 50Гц | ≥0,95 | MeanWell с диммингом 0-10В/ШИМ | I | ПММА LEDiL | <1% | 5700K | 80+ | SEOUL/OSRAM/SAMSUNG | 525мА | У1 | Литой экструдированный алюминиевый анодированный профиль | Поворотная лира | 536x97x145 | 0.01 | 2.2 | -40°/+40° С | 60 000 ч | Ссылка | по запросу
| MAX-SPORT-CRI80 | SVT-STR-MPRO-Max-119W-20-CRI80-5700K | 16000 | 119 | 134 | SB-00012246 | К, 20 | 67 | 3 года | 176-264В АС, 50Гц | ≥0,95 | MeanWell с диммингом 0-10В/ШИМ | I | ПММА LEDiL | <1% | 5700K | 80+ | SEOUL/OSRAM/SAMSUNG | 525мА | У1 | Литой экструдированный алюминиевый анодированный профиль | Поворотная лира | 736x97x145 | 0.01 | 2.8 | -40°/+40° С | 60 000 ч | Ссылка | по запросу
| MAX-SPORT-CRI80 | SVT-STR-MPRO-Max-119W-35-CRI80-5700K | 16000 | 119 | 134 | SB-00012247 | К, 35 | 67 | 3 года | 176-264В АС, 50Гц | ≥0,95 | MeanWell с диммингом 0-10В/ШИМ | I | ПММА LEDiL | <1% | 5700K | 80+ | SEOUL/OSRAM/SAMSUNG | 525мА | У1 | Литой экструдированный алюминиевый анодированный профиль | Поворотная лира | 736x97x145 | 0.01 | 2.8 | -40°/+40° С | 60 000 ч | Ссылка | по запросу
| MAX-SPORT-CRI80 | SVT-STR-MPRO-Max-119W-65-CRI80-5700K | 16000 | 119 | 134 | SB-00012248 | Г, 65 | 67 | 3 года | 176-264В АС, 50Гц | ≥0,95 | MeanWell с диммингом 0-10В/ШИМ | I | ПММА LEDiL | <1% | 5700K | 80+ | SEOUL/OSRAM/SAMSUNG | 525мА | У1 | Литой экструдированный алюминиевый анодированный профиль | Поворотная лира | 736x97x145 | 0.01 | 2.8 | -40°/+40° С | 60 000 ч | Ссылка | по запросу
| MAX-SPORT-CRI80 | SVT-STR-MPRO-Max-155W-20-CRI80-5700K | 21400 | 155 | 138 | SB-00012249 | К, 20 | 67 | 3 года | 176-264В АС, 50Гц | ≥0,95 | MeanWell с диммингом 0-10В/ШИМ | I | ПММА LEDiL | <1% | 5700K | 80+ | SEOUL/OSRAM/SAMSUNG | 525мА | У1 | Литой экструдированный алюминиевый анодированный профиль | Поворотная лира | 936x97x145 | 0.01 | 3.5 | -40°/+40° С | 60 000 ч | Ссылка | по запросу
| MAX-SPORT-CRI80 | SVT-STR-MPRO-Max-155W-35-CRI80-5700K | 21400 | 155 | 138 | SB-00012250 | К, 35 | 67 | 3 года | 176-264В АС, 50Гц | ≥0,95 | MeanWell с диммингом 0-10В/ШИМ | I | ПММА LEDiL | <1% | 5700K | 80+ | SEOUL/OSRAM/SAMSUNG | 525мА | У1 | Литой экструдированный алюминиевый анодированный профиль | Поворотная лира | 936x97x145 | 0.01 | 3.5 | -40°/+40° С | 60 000 ч | Ссылка | по запросу
| MAX-SPORT-CRI80 | SVT-STR-MPRO-Max-155W-65-CRI80-5700K | 21400 | 155 | 138 | SB-00012251 | Г, 65 | 67 | 3 года | 176-264В АС, 50Гц | ≥0,95 | MeanWell с диммингом 0-10В/ШИМ | I | ПММА LEDiL | <1% | 5700K | 80+ | SEOUL/OSRAM/SAMSUNG | 525мА | У1 | Литой экструдированный алюминиевый анодированный профиль | Поворотная лира | 936x97x145 | 0.01 | 3.5 | -40°/+40° С | 60 000 ч | Ссылка | по запросу
| MAX-SPORT-CRI80 | SVT-STR-MPRO-Max-119W-20-CRI80-5700K-DUO | 32000 | 238 | 134 | SB-00012252 | К, 20 | 67 | 3 года | 176-264В АС, 50Гц | ≥0,95 | MeanWell с диммингом 0-10В/ШИМ | I | ПММА LEDiL | <1% | 5700K | 80+ | SEOUL/OSRAM/SAMSUNG | 525мА | У1 | Литой экструдированный алюминиевый анодированный профиль | Поворотная лира | 736x210x291 | 0.02 | 6.5 | -40°/+40° С | 60 000 ч | Ссылка | по запросу
| MAX-SPORT-CRI80 | SVT-STR-MPRO-Max-119W-35-CRI80-5700K-DUO | 32000 | 238 | 134 | SB-00012253 | К, 35 | 67 | 3 года | 176-264В АС, 50Гц | ≥0,95 | MeanWell с диммингом 0-10В/ШИМ | I | ПММА LEDiL | <1% | 5700K | 80+ | SEOUL/OSRAM/SAMSUNG | 525мА | У1 | Литой экструдированный алюминиевый анодированный профиль | Поворотная лира | 736x210x291 | 0.02 | 6.5 | -40°/+40° С | 60 000 ч | Ссылка | по запросу
| MAX-SPORT-CRI80 | SVT-STR-MPRO-Max-119W-65-CRI80-5700K-DUO | 32000 | 238 | 134 | SB-00012254 | Г, 65 | 67 | 3 года | 176-264В АС, 50Гц | ≥0,95 | MeanWell с диммингом 0-10В/ШИМ | I | ПММА LEDiL | <1% | 5700K | 80+ | SEOUL/OSRAM/SAMSUNG | 525мА | У1 | Литой экструдированный алюминиевый анодированный профиль | Поворотная лира | 736x210x291 | 0.02 | 6.5 | -40°/+40° С | 60 000 ч | Ссылка | по запросу
| MAX-SPORT-CRI80 | SVT-STR-MPRO-Max-119W-20-CRI80-5700K-TRIO | 48000 | 357 | 134 | SB-00012255 | К, 20 | 67 | 3 года | 176-264В АС, 50Гц | ≥0,95 | MeanWell с диммингом 0-10В/ШИМ | I | ПММА LEDiL | <1% | 5700K | 80+ | SEOUL/OSRAM/SAMSUNG | 525мА | У1 | Литой экструдированный алюминиевый анодированный профиль | Поворотная лира | 736x320x291 | 0.03 | 9 | -40°/+40° С | 60 000 ч | Ссылка | по запросу
| MAX-SPORT-CRI80 | SVT-STR-MPRO-Max-119W-35-CRI80-5700K-TRIO | 48000 | 357 | 134 | SB-00012256 | К, 35 | 67 | 3 года | 176-264В АС, 50Гц | ≥0,95 | MeanWell с диммингом 0-10В/ШИМ | I | ПММА LEDiL | <1% | 5700K | 80+ | SEOUL/OSRAM/SAMSUNG | 525мА | У1 | Литой экструдированный алюминиевый анодированный профиль | Поворотная лира | 736x320x291 | 0.03 | 9 | -40°/+40° С | 60 000 ч | Ссылка | по запросу
| MAX-SPORT-CRI80 | SVT-STR-MPRO-Max-119W-65-CRI80-5700K-TRIO | 48000 | 357 | 134 | SB-00012257 | Г, 65 | 67 | 3 года | 176-264В АС, 50Гц | ≥0,95 | MeanWell с диммингом 0-10В/ШИМ | I | ПММА LEDiL | <1% | 5700K | 80+ | SEOUL/OSRAM/SAMSUNG | 525мА | У1 | Литой экструдированный алюминиевый анодированный профиль | Поворотная лира | 736x320x291 | 0.03 | 9 | -40°/+40° С | 60 000 ч | Ссылка | по запросу
| MAX-SPORT-CRI80 | SVT-STR-MPRO-Max-155W-20-CRI80-5700K-DUO | 42800 | 310 | 138 | SB-00012258 | К, 20 | 67 | 3 года | 176-264В АС, 50Гц | ≥0,95 | MeanWell с диммингом 0-10В/ШИМ | I | ПММА LEDiL | <1% | 5700K | 80+ | SEOUL/OSRAM/SAMSUNG | 525мА | У1 | Литой экструдированный алюминиевый анодированный профиль | Поворотная лира | 936x210x291 | 0.02 | 8 | -40°/+40° С | 60 000 ч | Ссылка | по запросу
| MAX-SPORT-CRI80 | SVT-STR-MPRO-Max-155W-35-CRI80-5700K-DUO | 42800 | 310 | 138 | SB-00012259 | К, 35 | 67 | 3 года | 176-264В АС, 50Гц | ≥0,95 | MeanWell с диммингом 0-10В/ШИМ | I | ПММА LEDiL | <1% | 5700K | 80+ | SEOUL/OSRAM/SAMSUNG | 525мА | У1 | Литой экструдированный алюминиевый анодированный профиль | Поворотная лира | 936x210x291 | 0.02 | 8 | -40°/+40° С | 60 000 ч | Ссылка | по запросу
| MAX-SPORT-CRI80 | SVT-STR-MPRO-Max-155W-65-CRI80-5700K-DUO | 42800 | 310 | 138 | SB-00012260 | Г, 65 | 67 | 3 года | 176-264В АС, 50Гц | ≥0,95 | MeanWell с диммингом 0-10В/ШИМ | I | ПММА LEDiL | <1% | 5700K | 80+ | SEOUL/OSRAM/SAMSUNG | 525мА | У1 | Литой экструдированный алюминиевый анодированный профиль | Поворотная лира | 936x210x291 | 0.02 | 8 | -40°/+40° С | 60 000 ч | Ссылка | по запросу
| MAX-SPORT-CRI80 | SVT-STR-MPRO-Max-155W-20-CRI80-5700K-TRIO | 64200 | 465 | 138 | SB-00012261 | К, 20 | 67 | 3 года | 176-264В АС, 50Гц | ≥0,95 | MeanWell с диммингом 0-10В/ШИМ | I | ПММА LEDiL | <1% | 5700K | 80+ | SEOUL/OSRAM/SAMSUNG | 525мА | У1 | Литой экструдированный алюминиевый анодированный профиль | Поворотная лира | 936x320x291 | 0.03 | 11.5 | -40°/+40° С | 60 000 ч | Ссылка | по запросу
| MAX-SPORT-CRI80 | SVT-STR-MPRO-Max-155W-35-CRI80-5700K-TRIO | 64200 | 465 | 138 | SB-00012262 | К, 35 | 67 | 3 года | 176-264В АС, 50Гц | ≥0,95 | MeanWell с диммингом 0-10В/ШИМ | I | ПММА LEDiL | <1% | 5700K | 80+ | SEOUL/OSRAM/SAMSUNG | 525мА | У1 | Литой экструдированный алюминиевый анодированный профиль | Поворотная лира | 936x320x291 | 0.03 | 11.5 | -40°/+40° С | 60 000 ч | Ссылка | по запросу
| MAX-SPORT-CRI80 | SVT-STR-MPRO-Max-155W-65-CRI80-5700K-TRIO | 64200 | 465 | 138 | SB-00012263 | Г, 65 | 67 | 3 года | 176-264В АС, 50Гц | ≥0,95 | MeanWell с диммингом 0-10В/ШИМ | I | ПММА LEDiL | <1% | 5700K | 80+ | SEOUL/OSRAM/SAMSUNG | 525мА | У1 | Литой экструдированный алюминиевый анодированный профиль | Поворотная лира | 936x320x291 | 0.03 | 11.5 | -40°/+40° С | 60 000 ч | Ссылка | по запросу
| MAX-SPORT-CRI80 | SVT-STR-MPRO-Max-155W-20-CRI80-5700K-QUATTRO | 85600 | 620 | 138 | SB-00012264 | К, 20 | 67 | 3 года | 176-264В АС, 50Гц | ≥0,95 | MeanWell с диммингом 0-10В/ШИМ | I | ПММА LEDiL | <1% | 5700K | 80+ | SEOUL/OSRAM/SAMSUNG | 525мА | У1 | Литой экструдированный алюминиевый анодированный профиль | Поворотная лира | 936x430x291 | 0.04 | 15 | -40°/+40° С | 60 000 ч | Ссылка | по запросу
| MAX-SPORT-CRI80 | SVT-STR-MPRO-Max-155W-35-CRI80-5700K-QUATTRO | 85600 | 620 | 138 | SB-00012265 | К, 35 | 67 | 3 года | 176-264В АС, 50Гц | ≥0,95 | MeanWell с диммингом 0-10В/ШИМ | I | ПММА LEDiL | <1% | 5700K | 80+ | SEOUL/OSRAM/SAMSUNG | 525мА | У1 | Литой экструдированный алюминиевый анодированный профиль | Поворотная лира | 936x430x291 | 0.04 | 15 | -40°/+40° С | 60 000 ч | Ссылка | по запросу
| MAX-SPORT-CRI80 | SVT-STR-MPRO-Max-155W-65-CRI80-5700K-QUATTRO | 85600 | 620 | 138 | SB-00012266 | Г, 65 | 67 | 3 года | 176-264В АС, 50Гц | ≥0,95 | MeanWell с диммингом 0-10В/ШИМ | I | ПММА LEDiL | <1% | 5700K | 80+ | SEOUL/OSRAM/SAMSUNG | 525мА | У1 | Литой экструдированный алюминиевый анодированный профиль | Поворотная лира | 936x430x291 | 0.04 | 15 | -40°/+40° С | 60 000 ч | Ссылка | по запросу
Светильники для медицинских учреждений
| Прикроватные | SVT-Med-BH-29W/10W-up/down-4000K | 3200 | 29 | 110 | SB-00011958 | Up+Down | 20 | 3 года | 176-264В АС, 50Гц | >0,95 | Аргос/Трион или иной по запросу | I | Призма | <1% | 4000K | 80 | Samsung 2835 | 117мА | УХЛ4 | Сталь с порошковой покраской | Накладное | 600x186x119 | 0.01 | 4 | +1°/+35° С | 100 000 ч | Ссылка | 8959
УЛИЧНОЕ И ПРОМЫШЛЕННОЕ ОСВЕЩЕНИЕ
DKU-CITY - уличные светильники с регулируемым консольным креплением. ↓
| DKU-CITY | SVT-STR-DKU-CITY-50-157X57 | 7300 | 50 | 146 | SB-00017411 | ШБ, 157x57 | 67 | 5 лет | 100-305В АС, 50Гц | ≥0,95 | MeanWell или иной по запросу | I | ПММА LEDiL + силикатное прозрачное стекло 3мм | <1% | 5000К | 70 | Osram Duris S8 24шт | 350мА | У1 | Литой алюминиевый корпус с порошковой окраской сегого цвета | Регулируемая консоль на трубу до 60мм | 577х232х103 | 0.02 | 1.9 | -40°/+40° С | 100 000 ч | Ссылка | 22236
| DKU-CITY | SVT-STR-DKU-CITY-80-157X57 | 11710 | 80 | 146 | SB-00015274 | ШБ, 157x57 | 67 | 5 лет | 100-305В АС, 50Гц | ≥0,95 | MeanWell или иной по запросу | I | ПММА LEDiL + силикатное прозрачное стекло 3мм | <1% | 5000К | 70 | Osram Duris S8 24шт | 525мА | У1 | Литой алюминиевый корпус с порошковой окраской сегого цвета | Регулируемая консоль на трубу до 60мм | 577х232х103 | 0.02 | 1.9 | -40°/+40° С | 100 000 ч | Ссылка | 23277
| DKU-CITY | SVT-STR-DKU-CITY-120-157X57 | 17530 | 120 | 146 | SB-00015277 | ШБ, 157x57 | 67 | 5 лет | 100-305В АС, 50Гц | ≥0,95 | MeanWell или иной по запросу | I | ПММА LEDiL + силикатное прозрачное стекло 3мм | <1% | 5000К | 70 | Osram Duris S8 36шт | 525мА | У1 | Литой алюминиевый корпус с порошковой окраской сегого цвета | Регулируемая консоль на трубу до 60мм | 627x272x103 | 0.02 | 5.2 | -40°/+40° С | 100 000 ч | Ссылка | 32865
DIRECT - промышленные светильники. ↓
| P-DIRECT | SVT-P-DIRECT-300-12W | 1560 | 12 | 130 | SB-00019297 | Д, 120 | 65 | 5 лет | 176-264В АС, 50Гц | ≥0,95 | Аргос | I | Прозрачный поликарбонат | <1% | 5000К* - по умолчанию. | 80 | Samsung | 140mA | У1 | Литой экструдированный алюминиевый анодированный профиль | Поворотный кронштейн | 306x63x68 | 0.0108 | 0.85 | -40°/+40° С | 100 000 ч | Ссылка | 3086
| P-DIRECT | SVT-P-DIRECT-300-24W | 3120 | 24 | 130 | SB-00019298 | Д, 120 | 65 | 5 лет | 176-264В АС, 50Гц | ≥0,95 | Аргос | I | Прозрачный поликарбонат | <1% | 5000К* - по умолчанию. | 80 | Samsung | 140mA | У1 | Литой экструдированный алюминиевый анодированный профиль | Поворотный кронштейн | 306x63x68 | 0.0108 | 0.85 | -40°/+40° С | 100 000 ч | Ссылка | 4301
| P-DIRECT | SVT-P-DIRECT-600-24W | 3120 | 24 | 130 | SB-00019299 | Д, 120 | 65 | 5 лет | 176-264В АС, 50Гц | ≥0,95 | Аргос | I | Прозрачный поликарбонат | <1% | 5000К* - по умолчанию. | 80 | Samsung | 140mA | У1 | Литой экструдированный алюминиевый анодированный профиль | Поворотный кронштейн | 606x63x68 | 0.0108 | 1.55 | -40°/+40° С | 100 000 ч | Ссылка | 5185
| P-DIRECT | SVT-P-DIRECT-600-48W | 6240 | 48 | 130 | SB-00019300 | Д, 120 | 65 | 5 лет | 176-264В АС, 50Гц | ≥0,95 | Аргос | I | Прозрачный поликарбонат | <1% | 5000К* - по умолчанию. | 80 | Samsung | 140mA | У1 | Литой экструдированный алюминиевый анодированный профиль | Поворотный кронштейн | 606x63x68 | 0.0108 | 1.55 | -40°/+40° С | 100 000 ч | Ссылка | 5780
| P-DIRECT | SVT-P-DIRECT-750-32W | 4320 | 32 | 135 | SB-00019301 | Д, 120 | 65 | 5 лет | 176-264В АС, 50Гц | ≥0,95 | Аргос | I | Прозрачный поликарбонат | <1% | 5000К* - по умолчанию. | 80 | Samsung | 117mA | У1 | Литой экструдированный алюминиевый анодированный профиль | Поворотный кронштейн | 756x63x68 | 0.0108 | 1.8 | -40°/+40° С | 100 000 ч | Ссылка | 5959
| P-DIRECT | SVT-P-DIRECT-750-64W | 8640 | 64 | 135 | SB-00019273 | Д, 120 | 65 | 5 лет | 176-264В АС, 50Гц | ≥0,95 | Аргос | I | Прозрачный поликарбонат | <1% | 5000К* - по умолчанию. | 80 | Samsung | 117mA | У1 | Литой экструдированный алюминиевый анодированный профиль | Поворотный кронштейн | 756x63x68 | 0.0108 | 1.8 | -40°/+40° С | 100 000 ч | Ссылка | 6707
| P-DIRECT | SVT-P-DIRECT-900-36W | 4680 | 36 | 130 | SB-00019302 | Д, 120 | 65 | 5 лет | 176-264В АС, 50Гц | ≥0,95 | Аргос | I | Прозрачный поликарбонат | <1% | 5000К* - по умолчанию. | 80 | Samsung | 140mA | У1 | Литой экструдированный алюминиевый анодированный профиль | Поворотный кронштейн | 906x63x68 | 0.0108 | 2.1 | -40°/+40° С | 100 000 ч | Ссылка | 6367
| P-DIRECT | SVT-P-DIRECT-900-72W | 9360 | 72 | 130 | SB-00017579 | Д, 120 | 65 | 5 лет | 176-264В АС, 50Гц | ≥0,95 | Аргос | I | Прозрачный поликарбонат | <1% | 5000К* - по умолчанию. | 80 | Samsung | 140mA | У1 | Литой экструдированный алюминиевый анодированный профиль | Поворотный кронштейн | 906x63x68 | 0.0324 | 2.1 | -40°/+40° С | 100 000 ч | Ссылка | 9044
| P-DIRECT | SVT-P-DIRECT-1200-48W | 6240 | 48 | 130 | SB-00019303 | Д, 120 | 65 | 5 лет | 176-264В АС, 50Гц | ≥0,95 | Аргос | I | Прозрачный поликарбонат | <1% | 5000К* - по умолчанию. | 80 | Samsung | 140mA | У1 | Литой экструдированный алюминиевый анодированный профиль | Поворотный кронштейн | 1206x63x68 | 0.0108 | 2.6 | -40°/+40° С | 100 000 ч | Ссылка | 7795
| P-DIRECT | SVT-P-DIRECT-1200-96W | 12480 | 96 | 130 | SB-00019304 | Д, 120 | 65 | 5 лет | 176-264В АС, 50Гц | ≥0,95 | Аргос | I | Прозрачный поликарбонат | <1% | 5000К* - по умолчанию. | 80 | Samsung | 140mA | У1 | Литой экструдированный алюминиевый анодированный профиль | Поворотный кронштейн | 1206x63x68 | 0.0108 | 2.6 | -40°/+40° С | 100 000 ч | Ссылка | 10710
| P-DIRECT | SVT-P-DIRECT-1500-64W | 8640 | 64 | 135 | SB-00019305 | Д, 120 | 65 | 5 лет | 176-264В АС, 50Гц | ≥0,95 | Аргос | I | Прозрачный поликарбонат | <1% | 5000К* - по умолчанию. | 80 | Samsung | 117mA | У1 | Литой экструдированный алюминиевый анодированный профиль | Поворотный кронштейн | 1506x63x68 | 0.0108 | 3.15 | -40°/+40° С | 100 000 ч | Ссылка | 8789
| P-DIRECT | SVT-P-DIRECT-1500-128W | 17280 | 128 | 135 | SB-00019306 | Д, 120 | 65 | 5 лет | 176-264В АС, 50Гц | ≥0,95 | Аргос | I | Прозрачный поликарбонат | <1% | 5000К* - по умолчанию. | 80 | Samsung | 117mA | У1 | Литой экструдированный алюминиевый анодированный профиль | Поворотный кронштейн | 1506x63x68 | 0.0108 | 3.15 | -40°/+40° С | 100 000 ч | Ссылка | 12062
DISK - промышленные светильники. ↓
| DISK | SVT-P-DISK-80W-RB | 10400 | 80 | 130 | SB-00018304 | Д, 120 | 65 | 3 года | 100-305В АС, 50Гц | ≥0,95 | MeanWell или иной по запросу | I | Стекло силикатное прозрачное (антиблик) | <1% | 5000К | 80 | Samsung |  | У1 | Алюминиевый | Подвес на трос за 1 точку | 250x250x174 |  | 1.65 | -40°/+40° С | 100 000 ч | Ссылка | по запросу
| DISK | SVT-P-DISK-150W-RB | 19500 | 150 | 130 | SB-00018305 | Д, 120 | 65 | 3 года | 100-305В АС, 50Гц | ≥0,95 | MeanWell или иной по запросу | I | Стекло силикатное прозрачное (антиблик) | <1% | 5000К | 80 | Samsung |  | У1 | Алюминиевый | Подвес на трос за 1 точку | 345x345x183 |  | 2.95 | -40°/+40° С | 100 000 ч | Ссылка | по запросу
| DISK | SVT-P-DISK-160W-RB | 20800 | 160 | 130 | SB-00018306 | Д, 120 | 65 | 3 года | 100-305В АС, 50Гц | ≥0,95 | MeanWell или иной по запросу | I | Стекло силикатное прозрачное (антиблик) | <1% | 5000К | 80 | Samsung |  | У1 | Алюминиевый | Подвес на трос за 1 точку | 345x345x183 |  | 2.95 | -40°/+40° С | 100 000 ч | Ссылка | по запросу
Промышленные светильники "Желудь". ↓
| ZL | SVT-STR-ZL-10W-IP54 | 1300 | 10 | 130 | SB-00016618 | М, 180 | 54 | 3 года | 176-264В АС, 50Гц | ≥0,95 | Arlight/Helvar | II | Прозрачное силикатное стекло | <1% | 5000К | 80 | SAMSUNG | 63мА | У1 | Сталь с порошковой окраской | Подвесное | 155x195 | 0.1 | 1.35 | -20°/+40° С | 100 000 ч | Ссылка | 5576
| ZL | SVT-STR-ZL-14W-IP54 | 1760 | 14 | 126 | SB-00016619 | М, 180 | 54 | 3 года | 176-264В АС, 50Гц | ≥0,95 | Arlight/Helvar | II | Прозрачное силикатное стекло | <1% | 5000К | 80 | SAMSUNG | 88мА | У1 | Сталь с порошковой окраской | Подвесное | 155x195 | 0.1 | 1.35 | -20°/+40° С | 100 000 ч | Ссылка | 5576
| ZL | SVT-STR-ZL-18W-IP54 | 2200 | 18 | 122 | SB-00016620 | М, 180 | 54 | 3 года | 176-264В АС, 50Гц | ≥0,95 | Arlight/Helvar | II | Прозрачное силикатное стекло | <1% | 5000К | 80 | SAMSUNG | 113мА | У1 | Сталь с порошковой окраской | Подвесное | 155x195 | 0.1 | 1.35 | -20°/+40° С | 100 000 ч | Ссылка | 5576
| ZL | SVT-STR-ZL-20W-IP54 | 2400 | 20 | 120 | SB-00016621 | М, 180 | 54 | 3 года | 176-264В АС, 50Гц | ≥0,95 | Arlight/Helvar | II | Прозрачное силикатное стекло | <1% | 5000К | 80 | SAMSUNG | 125мА | У1 | Сталь с порошковой окраской | Подвесное | 155x195 | 0.1 | 1.35 | -20°/+40° С | 100 000 ч | Ссылка | 5576
VARIO -универсальные светильники серии "VAR" (ВАР). ↓
| VAR | SVT-STR-VAR-81W-45x140-GL-C | 11340 | 81 | 140 | SB-00020189 | ШБ, 45x140 | 67 | 5 лет | 176-264В АС, 50Гц | ≥0,95 | Аргос/ Inventronics/ MW или иной по запросу | I | ПММА + Стекло силикатное прозрачное | <3% | 5000К | 70 | 5050 - 24 шт. | 525 мА | УХЛ1 | Литой экструдированный алюминиевый анодированный профиль | Консоль на трубу до 60мм | 254х192х184 |  |  | -60°/+40° С | 100 000 ч | Ссылка | 14314
| VAR | SVT-STR-VAR-81W-20-GL | 11340 | 81 | 140 | SB-00020190 | К, 20 | 67 | 5 лет | 176-264В АС, 50Гц | ≥0,95 | Аргос/ Inventronics/ MW или иной по запросу | I | ПММА + Стекло силикатное прозрачное | <3% | 5000К | 70 | 5050 - 24 шт. | 525 мА | УХЛ1 | Литой экструдированный алюминиевый анодированный профиль | Поворотная лира | 254х192х295 |  |  | -60°/+40° С | 100 000 ч | Ссылка | 14314
| VAR | SVT-STR-VAR-81W-35-GL | 11340 | 81 | 140 | SB-00020191 | К, 35 | 67 | 5 лет | 176-264В АС, 50Гц | ≥0,95 | Аргос/ Inventronics/ MW или иной по запросу | I | ПММА + Стекло силикатное прозрачное | <3% | 5000К | 70 | 5050 - 24 шт. | 525 мА | УХЛ1 | Литой экструдированный алюминиевый анодированный профиль | Поворотная лира | 254х192х295 |  |  | -60°/+40° С | 100 000 ч | Ссылка | 14314
| VAR | SVT-STR-VAR-81W-65-GL | 11340 | 81 | 140 | SB-00020192 | Г, 65 | 67 | 5 лет | 176-264В АС, 50Гц | ≥0,95 | Аргос/ Inventronics/ MW или иной по запросу | I | ПММА + Стекло силикатное прозрачное | <3% | 5000К | 70 | 5050 - 24 шт. | 525 мА | УХЛ1 | Литой экструдированный алюминиевый анодированный профиль | Поворотная лира | 254х192х295 |  |  | -60°/+40° С | 100 000 ч | Ссылка | 14314
| VAR | SVT-STR-VAR-81W-100-GL | 11340 | 81 | 140 | SB-00020193 | Д, 100 | 67 | 5 лет | 176-264В АС, 50Гц | ≥0,95 | Аргос/ Inventronics/ MW или иной по запросу | I | ПММА + Стекло силикатное прозрачное | <3% | 5000К | 70 | 5050 - 24 шт. | 525 мА | УХЛ1 | Литой экструдированный алюминиевый анодированный профиль | Поворотная лира | 254х192х295 |  |  | -60°/+40° С | 100 000 ч | Ссылка | 14314
| VAR | SVT-STR-VAR-81W-30x120-GL | 11340 | 81 | 140 | SB-00020194 | Овал 30x120 | 67 | 5 лет | 176-264В АС, 50Гц | ≥0,95 | Аргос/ Inventronics/ MW или иной по запросу | I | ПММА + Стекло силикатное прозрачное | <3% | 5000К | 70 | 5050 - 24 шт. | 525 мА | УХЛ1 | Литой экструдированный алюминиевый анодированный профиль | Поворотная лира | 254х192х295 |  |  | -60°/+40° С | 100 000 ч | Ссылка | 14314
| VAR | SVT-STR-VAR-81W-150-GL | 11340 | 81 | 140 | SB-00020195 | Ш, 150 | 67 | 5 лет | 176-264В АС, 50Гц | ≥0,95 | Аргос/ Inventronics/ MW или иной по запросу | I | ПММА + Стекло силикатное прозрачное | <3% | 5000К | 70 | 5050 - 24 шт. | 525 мА | УХЛ1 | Литой экструдированный алюминиевый анодированный профиль | Поворотная лира | 254х192х295 |  |  | -60°/+40° С | 100 000 ч | Ссылка | 14314
| VAR | SVT-STR-VAR-102W-45x140-GL-VC | 16000 | 102 | 157 | SB-00020196 | ШБ, 45x140 | 67 | 5 лет | 176-264В АС, 50Гц | ≥0,95 | Аргос/ Inventronics/ MW или иной по запросу | I | ПММА + Стекло силикатное прозрачное | <3% | 5000К | 70 | 5050 - 48 шт. | 350 мА | УХЛ1 | Литой экструдированный алюминиевый анодированный профиль | Консоль на трубу до 60мм | 354х192х115 |  |  | -60°/+40° С | 100 000 ч | Ссылка | 18913
| VAR | SVT-STR-VAR-102W-20-GL | 16000 | 102 | 157 | SB-00020197 | К, 20 | 67 | 5 лет | 176-264В АС, 50Гц | ≥0,95 | Аргос/ Inventronics/ MW или иной по запросу | I | ПММА + Стекло силикатное прозрачное | <3% | 5000К | 70 | 5050 - 48 шт. | 350 мА | УХЛ1 | Литой экструдированный алюминиевый анодированный профиль | Поворотная лира | 354х192х295 |  |  | -60°/+40° С | 100 000 ч | Ссылка | 18913
| VAR | SVT-STR-VAR-102W-35-GL | 16000 | 102 | 157 | SB-00020198 | К, 35 | 67 | 5 лет | 176-264В АС, 50Гц | ≥0,95 | Аргос/ Inventronics/ MW или иной по запросу | I | ПММА + Стекло силикатное прозрачное | <3% | 5000К | 70 | 5050 - 48 шт. | 350 мА | УХЛ1 | Литой экструдированный алюминиевый анодированный профиль | Поворотная лира | 354х192х295 |  |  | -60°/+40° С | 100 000 ч | Ссылка | 18913
| VAR | SVT-STR-VAR-102W-65-GL | 16000 | 102 | 157 | SB-00020199 | Г, 65 | 67 | 5 лет | 176-264В АС, 50Гц | ≥0,95 | Аргос/ Inventronics/ MW или иной по запросу | I | ПММА + Стекло силикатное прозрачное | <3% | 5000К | 70 | 5050 - 48 шт. | 350 мА | УХЛ1 | Литой экструдированный алюминиевый анодированный профиль | Поворотная лира | 354х192х295 |  |  | -60°/+40° С | 100 000 ч | Ссылка | 18913
| VAR | SVT-STR-VAR-102W-100-GL | 16000 | 102 | 157 | SB-00020200 | Д, 100 | 67 | 5 лет | 176-264В АС, 50Гц | ≥0,95 | Аргос/ Inventronics/ MW или иной по запросу | I | ПММА + Стекло силикатное прозрачное | <3% | 5000К | 70 | 5050 - 48 шт. | 350 мА | УХЛ1 | Литой экструдированный алюминиевый анодированный профиль | Поворотная лира | 354х192х295 |  |  | -60°/+40° С | 100 000 ч | Ссылка | 18913
| VAR | SVT-STR-VAR-102W-30x120-GL | 16000 | 102 | 157 | SB-00020201 | Овал 30x120 | 67 | 5 лет | 176-264В АС, 50Гц | ≥0,95 | Аргос/ Inventronics/ MW или иной по запросу | I | ПММА + Стекло силикатное прозрачное | <3% | 5000К | 70 | 5050 - 48 шт. | 350 мА | УХЛ1 | Литой экструдированный алюминиевый анодированный профиль | Поворотная лира | 354х192х295 |  |  | -60°/+40° С | 100 000 ч | Ссылка | 18913
| VAR | SVT-STR-VAR-102W-150-GL | 16000 | 102 | 157 | SB-00020202 | Ш, 150 | 67 | 5 лет | 176-264В АС, 50Гц | ≥0,95 | Аргос/ Inventronics/ MW или иной по запросу | I | ПММА + Стекло силикатное прозрачное | <3% | 5000К | 70 | 5050 - 48 шт. | 350 мА | УХЛ1 | Литой экструдированный алюминиевый анодированный профиль | Поворотная лира | 354х192х295 |  |  | -60°/+40° С | 100 000 ч | Ссылка | 18913
| VAR | SVT-STR-VAR-135W-45x140-GL-VC | 20250 | 135 | 150 | SB-00020203 | ШБ, 45x140 | 67 | 5 лет | 176-264В АС, 50Гц | ≥0,95 | Inventronics/ MW или иной по запросу | I | ПММА + Стекло силикатное прозрачное | <3% | 5000К | 70 | 5050 - 48 шт. | 450 мА | УХЛ1 | Литой экструдированный алюминиевый анодированный профиль | Консоль на трубу до 60мм | 404х192х115 |  |  | -60°/+40° С | 100 000 ч | Ссылка | 19508
| VAR | SVT-STR-VAR-135W-20-GL | 20250 | 135 | 150 | SB-00020204 | К, 20 | 67 | 5 лет | 176-264В АС, 50Гц | ≥0,95 | Inventronics/ MW или иной по запросу | I | ПММА + Стекло силикатное прозрачное | <3% | 5000К | 70 | 5050 - 48 шт. | 450 мА | УХЛ1 | Литой экструдированный алюминиевый анодированный профиль | Поворотная лира | 404х192х295 |  |  | -60°/+40° С | 100 000 ч | Ссылка | 19508
| VAR | SVT-STR-VAR-135W-35-GL | 20250 | 135 | 150 | SB-00020205 | К, 35 | 67 | 5 лет | 176-264В АС, 50Гц | ≥0,95 | Inventronics/ MW или иной по запросу | I | ПММА + Стекло силикатное прозрачное | <3% | 5000К | 70 | 5050 - 48 шт. | 450 мА | УХЛ1 | Литой экструдированный алюминиевый анодированный профиль | Поворотная лира | 404х192х295 |  |  | -60°/+40° С | 100 000 ч | Ссылка | 19508
| VAR | SVT-STR-VAR-135W-65-GL | 20250 | 135 | 150 | SB-00020206 | Г, 65 | 67 | 5 лет | 176-264В АС, 50Гц | ≥0,95 | Inventronics/ MW или иной по запросу | I | ПММА + Стекло силикатное прозрачное | <3% | 5000К | 70 | 5050 - 48 шт. | 450 мА | УХЛ1 | Литой экструдированный алюминиевый анодированный профиль | Поворотная лира | 404х192х295 |  |  | -60°/+40° С | 100 000 ч | Ссылка | 19508
| VAR | SVT-STR-VAR-135W-100-GL | 20250 | 135 | 150 | SB-00020207 | Д, 100 | 67 | 5 лет | 176-264В АС, 50Гц | ≥0,95 | Inventronics/ MW или иной по запросу | I | ПММА + Стекло силикатное прозрачное | <3% | 5000К | 70 | 5050 - 48 шт. | 450 мА | УХЛ1 | Литой экструдированный алюминиевый анодированный профиль | Поворотная лира | 404х192х295 |  |  | -60°/+40° С | 100 000 ч | Ссылка | 19508
| VAR | SVT-STR-VAR-135W-30x120-GL | 20250 | 135 | 150 | SB-00020208 | Овал 30x120 | 67 | 5 лет | 176-264В АС, 50Гц | ≥0,95 | Inventronics/ MW или иной по запросу | I | ПММА + Стекло силикатное прозрачное | <3% | 5000К | 70 | 5050 - 48 шт. | 450 мА | УХЛ1 | Литой экструдированный алюминиевый анодированный профиль | Поворотная лира | 404х192х295 |  |  | -60°/+40° С | 100 000 ч | Ссылка | 19508
| VAR | SVT-STR-VAR-135W-150-GL | 20250 | 135 | 150 | SB-00020209 | Ш, 150 | 67 | 5 лет | 176-264В АС, 50Гц | ≥0,95 | Inventronics/ MW или иной по запросу | I | ПММА + Стекло силикатное прозрачное | <3% | 5000К | 70 | 5050 - 48 шт. | 450 мА | УХЛ1 | Литой экструдированный алюминиевый анодированный профиль | Поворотная лира | 404х192х295 |  |  | -60°/+40° С | 100 000 ч | Ссылка | 19508
| VAR | SVT-STR-VAR-156W-45x140-GL-VC | 24490 | 156 | 157 | SB-00020210 | ШБ, 45x140 | 67 | 5 лет | 176-264В АС, 50Гц | ≥0,95 | Inventronics/ MW или иной по запросу | I | ПММА + Стекло силикатное прозрачное | <3% | 5000К | 70 | 5050 - 72 шт. | 350 мА | УХЛ1 | Литой экструдированный алюминиевый анодированный профиль | Консоль на трубу до 60мм | 554х192х115 |  |  | -60°/+40° С | 100 000 ч | Ссылка | 25883
| VAR | SVT-STR-VAR-156W-20-GL | 24490 | 156 | 157 | SB-00020211 | К, 20 | 67 | 5 лет | 176-264В АС, 50Гц | ≥0,95 | Inventronics/ MW или иной по запросу | I | ПММА + Стекло силикатное прозрачное | <3% | 5000К | 70 | 5050 - 72 шт. | 350 мА | УХЛ1 | Литой экструдированный алюминиевый анодированный профиль | Поворотная лира | 554х192х295 |  |  | -60°/+40° С | 100 000 ч | Ссылка | 25883
| VAR | SVT-STR-VAR-156W-35-GL | 24490 | 156 | 157 | SB-00020212 | К, 35 | 67 | 5 лет | 176-264В АС, 50Гц | ≥0,95 | Inventronics/ MW или иной по запросу | I | ПММА + Стекло силикатное прозрачное | <3% | 5000К | 70 | 5050 - 72 шт. | 350 мА | УХЛ1 | Литой экструдированный алюминиевый анодированный профиль | Поворотная лира | 554х192х295 |  |  | -60°/+40° С | 100 000 ч | Ссылка | 25883
| VAR | SVT-STR-VAR-156W-65-GL | 24490 | 156 | 157 | SB-00020213 | Г, 65 | 67 | 5 лет | 176-264В АС, 50Гц | ≥0,95 | Inventronics/ MW или иной по запросу | I | ПММА + Стекло силикатное прозрачное | <3% | 5000К | 70 | 5050 - 72 шт. | 350 мА | УХЛ1 | Литой экструдированный алюминиевый анодированный профиль | Поворотная лира | 554х192х295 |  |  | -60°/+40° С | 100 000 ч | Ссылка | 25883
| VAR | SVT-STR-VAR-156W-100-GL | 24490 | 156 | 157 | SB-00020214 | Д, 100 | 67 | 5 лет | 176-264В АС, 50Гц | ≥0,95 | Inventronics/ MW или иной по запросу | I | ПММА + Стекло силикатное прозрачное | <3% | 5000К | 70 | 5050 - 72 шт. | 350 мА | УХЛ1 | Литой экструдированный алюминиевый анодированный профиль | Поворотная лира | 554х192х295 |  |  | -60°/+40° С | 100 000 ч | Ссылка | 25883
| VAR | SVT-STR-VAR-156W-30x120-GL | 24490 | 156 | 157 | SB-00020215 | Овал 30x120 | 67 | 5 лет | 176-264В АС, 50Гц | ≥0,95 | Inventronics/ MW или иной по запросу | I | ПММА + Стекло силикатное прозрачное | <3% | 5000К | 70 | 5050 - 72 шт. | 350 мА | УХЛ1 | Литой экструдированный алюминиевый анодированный профиль | Поворотная лира | 554х192х295 |  |  | -60°/+40° С | 100 000 ч | Ссылка | 25883
| VAR | SVT-STR-VAR-156W-150-GL | 24490 | 156 | 157 | SB-00020216 | Ш, 150 | 67 | 5 лет | 176-264В АС, 50Гц | ≥0,95 | Inventronics/ MW или иной по запросу | I | ПММА + Стекло силикатное прозрачное | <3% | 5000К | 70 | 5050 - 72 шт. | 350 мА | УХЛ1 | Литой экструдированный алюминиевый анодированный профиль | Поворотная лира | 554х192х295 |  |  | -60°/+40° С | 100 000 ч | Ссылка | 25883
| VAR | SVT-STR-VAR-210W-45x140-GL-VC | 32970 | 210 | 157 | SB-00020217 | ШБ, 45x140 | 67 | 5 лет | 176-264В АС, 50Гц | ≥0,95 | Inventronics/ MW или иной по запросу | I | ПММА + Стекло силикатное прозрачное | <3% | 5000К | 70 | 5050 - 96 шт. | 350 мА | УХЛ1 | Литой экструдированный алюминиевый анодированный профиль | Консоль на трубу до 60мм | 704х192х115 |  |  | -60°/+40° С | 100 000 ч | Ссылка | 31000
| VAR | SVT-STR-VAR-210W-20-GL | 32970 | 210 | 157 | SB-00020218 | К, 20 | 67 | 5 лет | 176-264В АС, 50Гц | ≥0,95 | Inventronics/ MW или иной по запросу | I | ПММА + Стекло силикатное прозрачное | <3% | 5000К | 70 | 5050 - 96 шт. | 350 мА | УХЛ1 | Литой экструдированный алюминиевый анодированный профиль | Поворотная лира | 704х192х295 |  |  | -60°/+40° С | 100 000 ч | Ссылка | 31000
| VAR | SVT-STR-VAR-210W-35-GL | 32970 | 210 | 157 | SB-00020219 | К, 35 | 67 | 5 лет | 176-264В АС, 50Гц | ≥0,95 | Inventronics/ MW или иной по запросу | I | ПММА + Стекло силикатное прозрачное | <3% | 5000К | 70 | 5050 - 96 шт. | 350 мА | УХЛ1 | Литой экструдированный алюминиевый анодированный профиль | Поворотная лира | 704х192х295 |  |  | -60°/+40° С | 100 000 ч | Ссылка | 31000
| VAR | SVT-STR-VAR-210W-65-GL | 32970 | 210 | 157 | SB-00020220 | Г, 65 | 67 | 5 лет | 176-264В АС, 50Гц | ≥0,95 | Inventronics/ MW или иной по запросу | I | ПММА + Стекло силикатное прозрачное | <3% | 5000К | 70 | 5050 - 96 шт. | 350 мА | УХЛ1 | Литой экструдированный алюминиевый анодированный профиль | Поворотная лира | 704х192х295 |  |  | -60°/+40° С | 100 000 ч | Ссылка | 31000
| VAR | SVT-STR-VAR-210W-100-GL | 32970 | 210 | 157 | SB-00020221 | Д, 100 | 67 | 5 лет | 176-264В АС, 50Гц | ≥0,95 | Inventronics/ MW или иной по запросу | I | ПММА + Стекло силикатное прозрачное | <3% | 5000К | 70 | 5050 - 96 шт. | 350 мА | УХЛ1 | Литой экструдированный алюминиевый анодированный профиль | Поворотная лира | 704х192х295 |  |  | -60°/+40° С | 100 000 ч | Ссылка | 31000
| VAR | SVT-STR-VAR-210W-30x120-GL | 32970 | 210 | 157 | SB-00020222 | Овал 30x120 | 67 | 5 лет | 176-264В АС, 50Гц | ≥0,95 | Inventronics/ MW или иной по запросу | I | ПММА + Стекло силикатное прозрачное | <3% | 5000К | 70 | 5050 - 96 шт. | 350 мА | УХЛ1 | Литой экструдированный алюминиевый анодированный профиль | Поворотная лира | 704х192х295 |  |  | -60°/+40° С | 100 000 ч | Ссылка | 31000
| VAR | SVT-STR-VAR-210W-150-GL | 32970 | 210 | 157 | SB-00020223 | Ш, 150 | 67 | 5 лет | 176-264В АС, 50Гц | ≥0,95 | Inventronics/ MW или иной по запросу | I | ПММА + Стекло силикатное прозрачное | <3% | 5000К | 70 | 5050 - 96 шт. | 350 мА | УХЛ1 | Литой экструдированный алюминиевый анодированный профиль | Поворотная лира | 704х192х295 |  |  | -60°/+40° С | 100 000 ч | Ссылка | 31000
На всех фото представлена оптика 45х140
Модуль PRO - универсальные светильники серии "MPRO" . ↓
Модуль PRO
| Модуль PRO | SVT-STR-MPRO-32W | 4990 | 31 | 160 | SB-00008246 | Д, 120 | 67 | 5 лет | 176-264В АС, 50Гц | ≥0,95 | Аргос/Трион с защитой от 380В или иной по запросу | II | Стекло силикатное прозрачное | <1% | 5000К* - по умолчанию. | 80 | Samsung LM281B+ 84 шт | 117мА | УХЛ1 | Литой экструдированный алюминиевый анодированный профиль | Поворотный кронштейн с хомутом на трубу до 50.8мм | 236x97x145 | 0.01 | 1.7 | -60°/+60° С | 100 000 ч | Ссылка | 4694
| Модуль PRO | SVT-STR-MPRO-48W | 7790 | 48 | 164 | SB-00008247 | Д, 120 | 67 | 5 лет | 176-264В АС, 50Гц | ≥0,95 | Аргос/Трион с защитой от 380В или иной по запросу | II | Стекло силикатное прозрачное | <1% | 5000К* - по умолчанию. | 80 | Samsung LM281B+ 132 шт | 117мА | УХЛ1 | Литой экструдированный алюминиевый анодированный профиль | Поворотный кронштейн с хомутом на трубу до 50.8мм | 286x97x145 | 0.01 | 1.8 | -60°/+60° С | 100 000 ч | Ссылка | 4937
| Модуль PRO | SVT-STR-MPRO-61W | 9940 | 60 | 167 | SB-00008233 | Д, 120 | 67 | 5 лет | 176-264В АС, 50Гц | ≥0,95 | Аргос/Трион с защитой от 380В или иной по запросу | II | Стекло силикатное прозрачное | <1% | 5000К* - по умолчанию. | 80 | Samsung LM281B+ 168 шт | 117мА | У1 | Литой экструдированный алюминиевый анодированный профиль | Поворотный кронштейн с хомутом на трубу до 50.8мм | 336x97x145 | 0.01 | 2 | -40°/+40° С | 100 000 ч | Ссылка | 5247
| Модуль PRO | SVT-STR-MPRO-80W | 13120 | 80 | 164 | SB-00018440 | Д, 120 | 67 | 5 лет | 176-264В АС, 50Гц | ≥0,95 | Аргос/Трион с защитой от 380В или иной по запросу | I | Стекло силикатное прозрачное | <1% | 5000К* - по умолчанию. | 80 | Samsung LM281B+ 216 шт | 117мА | УХЛ1 | Литой экструдированный алюминиевый анодированный профиль | Поворотный кронштейн с хомутом на трубу до 50.8мм | 486x97x145 | 0.01 | 2.6 | -60°/+40° С | 100 000 ч | Ссылка | 7640
| Модуль PRO | SVT-STR-MPRO-96W | 15690 | 95 | 165 | SB-00007886 | Д, 120 | 67 | 5 лет | 176-264В АС, 50Гц | ≥0,95 | Аргос/Трион с защитой от 380В или иной по запросу | I | Стекло силикатное прозрачное | <1% | 5000К* - по умолчанию. | 80 | Samsung LM281B+ 264 шт | 117мА | У1 | Литой экструдированный алюминиевый анодированный профиль | Поворотный кронштейн с хомутом на трубу до 50.8мм | 536x97x145 | 0.01 | 2.8 | -40°/+40° С | 100 000 ч | Ссылка | 8116
| Модуль PRO | SVT-STR-MPRO-32W-C | 4990 | 31 | 160 | SB-00008250 | Д, 120 | 67 | 5 лет | 176-264В АС, 50Гц | ≥0,95 | Аргос/Трион с защитой от 380В или иной по запросу | II | Стекло силикатное прозрачное | <1% | 5000К* - по умолчанию. | 80 | Samsung LM281B+ 84 шт | 117мА | УХЛ1 | Литой экструдированный алюминиевый анодированный профиль | Консоль на трубу до 55мм | 236x97x134 | 0.01 | 1.7 | -60°/+60° С | 100 000 ч | Ссылка | 4694
| Модуль PRO | SVT-STR-MPRO-48W-C | 7790 | 48 | 164 | SB-00008251 | Д, 120 | 67 | 5 лет | 176-264В АС, 50Гц | ≥0,95 | Аргос/Трион с защитой от 380В или иной по запросу | II | Стекло силикатное прозрачное | <1% | 5000К* - по умолчанию. | 80 | Samsung LM281B+ 132 шт | 117мА | УХЛ1 | Литой экструдированный алюминиевый анодированный профиль | Консоль на трубу до 55мм | 286x97x134 | 0.01 | 1.8 | -60°/+60° С | 100 000 ч | Ссылка | 4937
| Модуль PRO | SVT-STR-MPRO-61W-C | 9940 | 60 | 167 | SB-00008252 | Д, 120 | 67 | 5 лет | 176-264В АС, 50Гц | ≥0,95 | Аргос/Трион с защитой от 380В или иной по запросу | II | Стекло силикатное прозрачное | <1% | 5000К* - по умолчанию. | 80 | Samsung LM281B+ 168 шт | 117мА | У1 | Литой экструдированный алюминиевый анодированный профиль | Консоль на трубу до 55мм | 336x97x134 | 0.01 | 2 | -40°/+40° С | 100 000 ч | Ссылка | 5247
| Модуль PRO | SVT-STR-MPRO-80W-C | 13120 | 80 | 164 | SB-00018439 | Д, 120 | 67 | 5 лет | 176-264В АС, 50Гц | ≥0,95 | Аргос/Трион (с защитой от 380В и грозозащитой) | I | Стекло силикатное прозрачное | <1% | 5000К* - по умолчанию. | 80 | Samsung LM281B+ 216 шт | 117мА | УХЛ1 | Литой экструдированный алюминиевый анодированный профиль | Консоль на трубу до 55мм | 486x97x134 | 0.01 | 2.6 | -60°/+40° С | 100 000 ч | Ссылка | 7640
| Модуль PRO | SVT-STR-MPRO-96W-C | 15690 | 95 | 165 | SB-00008248 | Д, 120 | 67 | 5 лет | 176-264В АС, 50Гц | ≥0,95 | Аргос/Трион (с защитой от 380В и грозозащитой) | I | Стекло силикатное прозрачное | <1% | 5000К* - по умолчанию. | 80 | Samsung LM281B+ 264 шт | 117мА | У1 | Литой экструдированный алюминиевый анодированный профиль | Консоль на трубу до 55мм | 536x97x134 | 0.01 | 2.8 | -40°/+40° С | 100 000 ч | Ссылка | 8116
| Модуль PRO | SVT-STR-MPRO-120W | 19680 | 120 | 164 | SB-00019130 | Д, 120 | 67 | 5 лет | 176-264В АС, 50Гц | ≥0,95 | Аргос/Трион (с защитой от 380В и грозозащитой) | I | Стекло силикатное прозрачное | <1% | 5000К* - по умолчанию. | 80 | Samsung LM281B+ 336 шт | 117мА | УХЛ1 | Литой экструдированный алюминиевый анодированный профиль | Поворотный кронштейн с хомутом на трубу до 50.8мм | 636х97х145 | 0.012 | 3.2 | -60°/+40° С | 100 000 ч | Ссылка | 9650
| Модуль PRO | SVT-STR-MPRO-120W-C | 19680 | 120 | 164 | SB-00019131 | Д, 120 | 67 | 5 лет | 176-264В АС, 50Гц | ≥0,95 | Аргос/Трион (с защитой от 380В и грозозащитой) | I | Стекло силикатное прозрачное | <1% | 5000К* - по умолчанию. | 80 | Samsung LM281B+ 336 шт | 117мА | УХЛ1 | Литой экструдированный алюминиевый анодированный профиль | Консоль на трубу до 55мм | 636х97х134 | 0.012 | 3.2 | -60°/+40° С | 100 000 ч | Ссылка | 9650
| Модуль PRO | SVT-STR-MPRO-27W-45x140-C | 4347 | 27 | 161 | SB-00008249 | ШБ, 45x140 | 67 | 5 лет | 176-264В АС, 50Гц | ≥0,95 | Аргос/Трион с защитой от 380В или иной по запросу | II | ПММА LEDiL | <1% | 5000К* - по умолчанию. | 70 | CREE/Samsung 12шт | 350мА | УХЛ1 | Литой экструдированный алюминиевый анодированный профиль | Консоль на трубу до 55мм | 236x97x134 | 0.01 | 1.5 | -60°/+60° С | 100 000 ч | Ссылка | 6059
| Модуль PRO | SVT-STR-MPRO-27W-20 | 4347 | 27 | 161 | SB-00008258 | К, 20 | 67 | 5 лет | 176-264В АС, 50Гц | ≥0,95 | Аргос/Трион с защитой от 380В или иной по запросу | II | ПММА LEDiL | <1% | 5000К* - по умолчанию. | 70 | CREE/Samsung 12шт | 350мА | УХЛ1 | Литой экструдированный алюминиевый анодированный профиль | Поворотный кронштейн с хомутом на трубу до 50.8мм | 236x97x145 | 0.01 | 1.5 | -60°/+60° С | 100 000 ч | Ссылка | 6059
| Модуль PRO | SVT-STR-MPRO-27W-35 | 4347 | 27 | 161 | SB-00008259 | К, 35 | 67 | 5 лет | 176-264В АС, 50Гц | ≥0,95 | Аргос/Трион с защитой от 380В или иной по запросу | II | ПММА LEDiL | <1% | 5000К* - по умолчанию. | 70 | CREE/Samsung 12шт | 350мА | УХЛ1 | Литой экструдированный алюминиевый анодированный профиль | Поворотный кронштейн с хомутом на трубу до 50.8мм | 236x97x145 | 0.01 | 1.5 | -60°/+60° С | 100 000 ч | Ссылка | 6059
| Модуль PRO | SVT-STR-MPRO-27W-65 | 4347 | 27 | 161 | SB-00008260 | Г, 65 | 67 | 5 лет | 176-264В АС, 50Гц | ≥0,95 | Аргос/Трион с защитой от 380В или иной по запросу | II | ПММА LEDiL | <1% | 5000К* - по умолчанию. | 70 | CREE/Samsung 12шт | 350мА | УХЛ1 | Литой экструдированный алюминиевый анодированный профиль | Поворотный кронштейн с хомутом на трубу до 50.8мм | 236x97x145 | 0.01 | 1.5 | -60°/+60° С | 100 000 ч | Ссылка | 6059
| Модуль PRO | SVT-STR-MPRO-27W-100 | 4347 | 27 | 161 | SB-00008261 | Д, 100 | 67 | 5 лет | 176-264В АС, 50Гц | ≥0,95 | Аргос/Трион с защитой от 380В или иной по запросу | II | ПММА LEDiL | <1% | 5000К* - по умолчанию. | 70 | CREE/Samsung 12шт | 350мА | УХЛ1 | Литой экструдированный алюминиевый анодированный профиль | Поворотный кронштейн с хомутом на трубу до 50.8мм | 236x97x145 | 0.01 | 1.5 | -60°/+60° С | 100 000 ч | Ссылка | 6059
| Модуль PRO | SVT-STR-MPRO-27W-30x120 | 4347 | 27 | 161 | SB-00008262 | Овал 30x120 | 67 | 5 лет | 176-264В АС, 50Гц | ≥0,95 | Аргос/Трион с защитой от 380В или иной по запросу | II | ПММА LEDiL | <1% | 5000К* - по умолчанию. | 70 | CREE/Samsung 12шт | 350мА | УХЛ1 | Литой экструдированный алюминиевый анодированный профиль | Поворотный кронштейн с хомутом на трубу до 50.8мм | 236x97x145 | 0.01 | 1.5 | -60°/+60° С | 100 000 ч | Ссылка | 6059
| Модуль PRO | SVT-STR-MPRO-27W-VSM | 4347 | 27 | 161 | SB-00008263 | Ш, 150 | 67 | 5 лет | 176-264В АС, 50Гц | ≥0,95 | Аргос/Трион с защитой от 380В или иной по запросу | II | ПММА LEDiL | <1% | 5000К* - по умолчанию. | 70 | CREE/Samsung 12шт | 350мА | УХЛ1 | Литой экструдированный алюминиевый анодированный профиль | Поворотный кронштейн с хомутом на трубу до 50.8мм | 236x97x145 | 0.01 | 1.5 | -60°/+60° С | 100 000 ч | Ссылка | 6059
| Модуль PRO | SVT-STR-MPRO-27W-45x140 | 4347 | 27 | 161 | SB-00008264 | ШБ, 45x140 | 67 | 5 лет | 176-264В АС, 50Гц | ≥0,95 | Аргос/Трион с защитой от 380В или иной по запросу | II | ПММА LEDiL | <1% | 5000К* - по умолчанию. | 70 | CREE/Samsung 12шт | 350мА | УХЛ1 | Литой экструдированный алюминиевый анодированный профиль | Поворотный кронштейн с хомутом на трубу до 50.8мм | 236x97x145 | 0.01 | 1.5 | -60°/+60° С | 100 000 ч | Ссылка | 6059
| Модуль PRO | SVT-STR-MPRO-53W-45x140-C | 9032 | 52 | 173 | SB-00008265 | ШБ, 45x140 | 67 | 5 лет | 176-264В АС, 50Гц | ≥0,95 | Аргос/Трион с защитой от 380В или иной по запросу | II | ПММА LEDiL | <1% | 5000К* - по умолчанию. | 70 | CREE/Samsung 24шт | 350мА | УХЛ1 | Литой экструдированный алюминиевый анодированный профиль | Консоль на трубу до 55мм | 436x97x134 | 0.01 | 2 | -60°/+60° С | 100 000 ч | Ссылка | 8259
| Модуль PRO | SVT-STR-MPRO-53W-20 | 9032 | 52 | 173 | SB-00008266 | К, 20 | 67 | 5 лет | 176-264В АС, 50Гц | ≥0,95 | Аргос/Трион с защитой от 380В или иной по запросу | II | ПММА LEDiL | <1% | 5000К* - по умолчанию. | 70 | CREE/Samsung 24шт | 350мА | УХЛ1 | Литой экструдированный алюминиевый анодированный профиль | Поворотный кронштейн с хомутом на трубу до 50.8мм | 436x97x145 | 0.01 | 2 | -60°/+60° С | 100 000 ч | Ссылка | 8259
| Модуль PRO | SVT-STR-MPRO-53W-35 | 9032 | 52 | 173 | SB-00008202 | К, 35 | 67 | 5 лет | 176-264В АС, 50Гц | ≥0,95 | Аргос/Трион с защитой от 380В или иной по запросу | II | ПММА LEDiL | <1% | 5000К* - по умолчанию. | 70 | CREE/Samsung 24шт | 350мА | УХЛ1 | Литой экструдированный алюминиевый анодированный профиль | Поворотный кронштейн с хомутом на трубу до 50.8мм | 436x97x145 | 0.01 | 2 | -60°/+60° С | 100 000 ч | Ссылка | 8259
| Модуль PRO | SVT-STR-MPRO-53W-65 | 9032 | 52 | 173 | SB-00008267 | Г, 65 | 67 | 5 лет | 176-264В АС, 50Гц | ≥0,95 | Аргос/Трион с защитой от 380В или иной по запросу | II | ПММА LEDiL | <1% | 5000К* - по умолчанию. | 70 | CREE/Samsung 24шт | 350мА | УХЛ1 | Литой экструдированный алюминиевый анодированный профиль | Поворотный кронштейн с хомутом на трубу до 50.8мм | 436x97x145 | 0.01 | 2 | -60°/+60° С | 100 000 ч | Ссылка | 8259
| Модуль PRO | SVT-STR-MPRO-53W-100 | 9032 | 52 | 173 | SB-00008268 | Д, 100 | 67 | 5 лет | 176-264В АС, 50Гц | ≥0,95 | Аргос/Трион с защитой от 380В или иной по запросу | II | ПММА LEDiL | <1% | 5000К* - по умолчанию. | 70 | CREE/Samsung 24шт | 350мА | УХЛ1 | Литой экструдированный алюминиевый анодированный профиль | Поворотный кронштейн с хомутом на трубу до 50.8мм | 436x97x145 | 0.01 | 2 | -60°/+60° С | 100 000 ч | Ссылка | 8259
| Модуль PRO | SVT-STR-MPRO-53W-30x120 | 9032 | 52 | 173 | SB-00008269 | Овал 30x120 | 67 | 5 лет | 176-264В АС, 50Гц | ≥0,95 | Аргос/Трион с защитой от 380В или иной по запросу | II | ПММА LEDiL | <1% | 5000К* - по умолчанию. | 70 | CREE/Samsung 24шт | 350мА | УХЛ1 | Литой экструдированный алюминиевый анодированный профиль | Поворотный кронштейн с хомутом на трубу до 50.8мм | 436x97x145 | 0.01 | 2 | -60°/+60° С | 100 000 ч | Ссылка | 8259
| Модуль PRO | SVT-STR-MPRO-53W-VSM | 9032 | 52 | 173 | SB-00008270 | Ш, 150 | 67 | 5 лет | 176-264В АС, 50Гц | ≥0,95 | Аргос/Трион с защитой от 380В или иной по запросу | II | ПММА LEDiL | <1% | 5000К* - по умолчанию. | 70 | CREE/Samsung 24шт | 350мА | УХЛ1 | Литой экструдированный алюминиевый анодированный профиль | Поворотный кронштейн с хомутом на трубу до 50.8мм | 436x97x145 | 0.01 | 2 | -60°/+60° С | 100 000 ч | Ссылка | 8259
| Модуль PRO | SVT-STR-MPRO-53W-45x140 | 9032 | 52 | 173 | SB-00008271 | ШБ, 45x140 | 67 | 5 лет | 176-264В АС, 50Гц | ≥0,95 | Аргос/Трион с защитой от 380В или иной по запросу | II | ПММА LEDiL | <1% | 5000К* - по умолчанию. | 70 | CREE/Samsung 24шт | 350мА | УХЛ1 | Литой экструдированный алюминиевый анодированный профиль | Поворотный кронштейн с хомутом на трубу до 50.8мм | 436x97x145 | 0.01 | 2 | -60°/+60° С | 100 000 ч | Ссылка | 8259
| Модуль PRO | SVT-STR-MPRO-79W-45x140-C | 13272 | 79 | 168 | SB-00007885 | ШБ, 45x140 | 67 | 5 лет | 176-264В АС, 50Гц | ≥0,95 | Аргос/Трион (с защитой от 380В и грозозащитой) | I | ПММА LEDiL | <1% | 5000К* - по умолчанию. | 70 | CREE/Samsung 36шт | 350мА | У1 | Литой экструдированный алюминиевый анодированный профиль | Консоль на трубу до 55мм | 636x97x134 | 0.01 | 2.5 | -40°/+40° С | 100 000 ч | Ссылка | 13084
| Модуль PRO | SVT-STR-MPRO-79W-20 | 13272 | 79 | 168 | SB-00008272 | К, 20 | 67 | 5 лет | 176-264В АС, 50Гц | ≥0,95 | Аргос/Трион (с защитой от 380В и грозозащитой) | I | ПММА LEDiL | <1% | 5000К* - по умолчанию. | 70 | CREE/Samsung 36шт | 350мА | У1 | Литой экструдированный алюминиевый анодированный профиль | Поворотный кронштейн с хомутом на трубу до 50.8мм | 636x97x145 | 0.01 | 2.5 | -40°/+40° С | 100 000 ч | Ссылка | 13084
| Модуль PRO | SVT-STR-MPRO-79W-35 | 13272 | 79 | 168 | SB-00008273 | К, 35 | 67 | 5 лет | 176-264В АС, 50Гц | ≥0,95 | Аргос/Трион (с защитой от 380В и грозозащитой) | I | ПММА LEDiL | <1% | 5000К* - по умолчанию. | 70 | CREE/Samsung 36шт | 350мА | У1 | Литой экструдированный алюминиевый анодированный профиль | Поворотный кронштейн с хомутом на трубу до 50.8мм | 636x97x145 | 0.01 | 2.5 | -40°/+40° С | 100 000 ч | Ссылка | 13084
| Модуль PRO | SVT-STR-MPRO-79W-65 | 13272 | 79 | 168 | SB-00008274 | Г, 65 | 67 | 5 лет | 176-264В АС, 50Гц | ≥0,95 | Аргос/Трион (с защитой от 380В и грозозащитой) | I | ПММА LEDiL | <1% | 5000К* - по умолчанию. | 70 | CREE/Samsung 36шт | 350мА | У1 | Литой экструдированный алюминиевый анодированный профиль | Поворотный кронштейн с хомутом на трубу до 50.8мм | 636x97x145 | 0.01 | 2.5 | -40°/+40° С | 100 000 ч | Ссылка | 13084
| Модуль PRO | SVT-STR-MPRO-79W-100 | 13272 | 79 | 168 | SB-00008275 | Д, 100 | 67 | 5 лет | 176-264В АС, 50Гц | ≥0,95 | Аргос/Трион (с защитой от 380В и грозозащитой) | I | ПММА LEDiL | <1% | 5000К* - по умолчанию. | 70 | CREE/Samsung 36шт | 350мА | У1 | Литой экструдированный алюминиевый анодированный профиль | Поворотный кронштейн с хомутом на трубу до 50.8мм | 636x97x145 | 0.01 | 2.5 | -40°/+40° С | 100 000 ч | Ссылка | 13084
| Модуль PRO | SVT-STR-MPRO-79W-30x120 | 13272 | 79 | 168 | SB-00008276 | Овал 30x120 | 67 | 5 лет | 176-264В АС, 50Гц | ≥0,95 | Аргос/Трион (с защитой от 380В и грозозащитой) | I | ПММА LEDiL | <1% | 5000К* - по умолчанию. | 70 | CREE/Samsung 36шт | 350мА | У1 | Литой экструдированный алюминиевый анодированный профиль | Поворотный кронштейн с хомутом на трубу до 50.8мм | 636x97x145 | 0.01 | 2.5 | -40°/+40° С | 100 000 ч | Ссылка | 13084
| Модуль PRO | SVT-STR-MPRO-79W-VSM | 13272 | 79 | 168 | SB-00008277 | Ш, 150 | 67 | 5 лет | 176-264В АС, 50Гц | ≥0,95 | Аргос/Трион (с защитой от 380В и грозозащитой) | I | ПММА LEDiL | <1% | 5000К* - по умолчанию. | 70 | CREE/Samsung 36шт | 350мА | У1 | Литой экструдированный алюминиевый анодированный профиль | Поворотный кронштейн с хомутом на трубу до 50.8мм | 636x97x145 | 0.01 | 2.5 | -40°/+40° С | 100 000 ч | Ссылка | 13084
| Модуль PRO | SVT-STR-MPRO-79W-45x140 | 13272 | 79 | 168 | SB-00008278 | ШБ, 45x140 | 67 | 5 лет | 176-264В АС, 50Гц | ≥0,95 | Аргос/Трион (с защитой от 380В и грозозащитой) | I | ПММА LEDiL | <1% | 5000К* - по умолчанию. | 70 | CREE/Samsung 36шт | 350мА | У1 | Литой экструдированный алюминиевый анодированный профиль | Поворотный кронштейн с хомутом на трубу до 50.8мм | 636x97x145 | 0.01 | 2.5 | -40°/+40° С | 100 000 ч | Ссылка | 13084
| Модуль PRO | SVT-STR-MPRO-102W-45x140-C | 16728 | 102 | 164 | SB-00007889 | ШБ, 45x140 | 67 | 5 лет | 176-264В АС, 50Гц | ≥0,95 | Аргос (с защитой от 380В и грозозащитой) | I | ПММА LEDiL | <1% | 5000К* - по умолчанию. | 70 | CREE/Samsung 48шт | 350мА | У1 | Литой экструдированный алюминиевый анодированный профиль | Консоль на трубу до 55мм | 836x97x134 | 0.01 | 2.9 | -40°/+40° С | 100 000 ч | Ссылка | 16315
| Модуль PRO | SVT-STR-MPRO-102W-20 | 16728 | 102 | 164 | SB-00008279 | К, 20 | 67 | 5 лет | 176-264В АС, 50Гц | ≥0,95 | Аргос (с защитой от 380В и грозозащитой) | I | ПММА LEDiL | <1% | 5000К* - по умолчанию. | 70 | CREE/Samsung 48шт | 350мА | У1 | Литой экструдированный алюминиевый анодированный профиль | Поворотный кронштейн с хомутом на трубу до 50.8мм | 836x97x145 | 0.01 | 2.9 | -40°/+40° С | 100 000 ч | Ссылка | 16315
| Модуль PRO | SVT-STR-MPRO-102W-35 | 16728 | 102 | 164 | SB-00008222 | К, 35 | 67 | 5 лет | 176-264В АС, 50Гц | ≥0,95 | Аргос (с защитой от 380В и грозозащитой) | I | ПММА LEDiL | <1% | 5000К* - по умолчанию. | 70 | CREE/Samsung 48шт | 350мА | У1 | Литой экструдированный алюминиевый анодированный профиль | Поворотный кронштейн с хомутом на трубу до 50.8мм | 836x97x145 | 0.01 | 2.9 | -40°/+40° С | 100 000 ч | Ссылка | 16315
| Модуль PRO | SVT-STR-MPRO-102W-65 | 16728 | 102 | 164 | SB-00008280 | Г, 65 | 67 | 5 лет | 176-264В АС, 50Гц | ≥0,95 | Аргос (с защитой от 380В и грозозащитой) | I | ПММА LEDiL | <1% | 5000К* - по умолчанию. | 70 | CREE/Samsung 48шт | 350мА | У1 | Литой экструдированный алюминиевый анодированный профиль | Поворотный кронштейн с хомутом на трубу до 50.8мм | 836x97x145 | 0.01 | 2.9 | -40°/+40° С | 100 000 ч | Ссылка | 16315
| Модуль PRO | SVT-STR-MPRO-102W-100 | 16728 | 102 | 164 | SB-00008281 | Д, 100 | 67 | 5 лет | 176-264В АС, 50Гц | ≥0,95 | Аргос (с защитой от 380В и грозозащитой) | I | ПММА LEDiL | <1% | 5000К* - по умолчанию. | 70 | CREE/Samsung 48шт | 350мА | У1 | Литой экструдированный алюминиевый анодированный профиль | Поворотный кронштейн с хомутом на трубу до 50.8мм | 836x97x145 | 0.01 | 2.9 | -40°/+40° С | 100 000 ч | Ссылка | 16315
| Модуль PRO | SVT-STR-MPRO-102W-30x120 | 16728 | 102 | 164 | SB-00008282 | Овал 30x120 | 67 | 5 лет | 176-264В АС, 50Гц | ≥0,95 | Аргос (с защитой от 380В и грозозащитой) | I | ПММА LEDiL | <1% | 5000К* - по умолчанию. | 70 | CREE/Samsung 48шт | 350мА | У1 | Литой экструдированный алюминиевый анодированный профиль | Поворотный кронштейн с хомутом на трубу до 50.8мм | 836x97x145 | 0.01 | 2.9 | -40°/+40° С | 100 000 ч | Ссылка | 16315
| Модуль PRO | SVT-STR-MPRO-102W-VSM | 16728 | 102 | 164 | SB-00008283 | Ш, 150 | 67 | 5 лет | 176-264В АС, 50Гц | ≥0,95 | Аргос (с защитой от 380В и грозозащитой) | I | ПММА LEDiL | <1% | 5000К* - по умолчанию. | 70 | CREE/Samsung 48шт | 350мА | У1 | Литой экструдированный алюминиевый анодированный профиль | Поворотный кронштейн с хомутом на трубу до 50.8мм | 836x97x145 | 0.01 | 2.9 | -40°/+40° С | 100 000 ч | Ссылка | 16315
| Модуль PRO | SVT-STR-MPRO-102W-45x140 | 16728 | 102 | 164 | SB-00008284 | ШБ, 45x140 | 67 | 5 лет | 176-264В АС, 50Гц | ≥0,95 | Аргос (с защитой от 380В и грозозащитой) | I | ПММА LEDiL | <1% | 5000К* - по умолчанию. | 70 | CREE/Samsung 48шт | 350мА | У1 | Литой экструдированный алюминиевый анодированный профиль | Поворотный кронштейн с хомутом на трубу до 50.8мм | 836x97x145 | 0.01 | 2.9 | -40°/+40° С | 100 000 ч | Ссылка | 16315
Цветовая темпратура 3000/4000К без удорожания. При 3000/4000К CRI80 - световой поток снижается на 7-15%. Подробности у менеджеров.
Модуль PRO может быть оснащен блоком аварийного питания (БАП) со временем автономной работы 1 час при температуре эксплуатации от 1° до 40°С за 3250 р к цене изделия.
Модуль PRO DUO-TRIO-QUATTRO
| Модуль PRO DUO-TRIO-QUATTRO | SVT-STR-MPRO-32W-DUO | 9980 | 62 | 160 | SB-00015524 | Д, 120 | 67 | 5 лет | 176-264В АС, 50Гц | ≥0,95 | Аргос/ Трион или иной по запросу | II | Стекло силикатное прозрачное | <1% | 5000К | 80 | 2835 - 168 шт. | 117 мА | УХЛ1 | Литой экструдированный алюминиевый анодированный профиль | Поворотный кронштейн с хомутом на трубу до 50.8мм |  |  |  | -60°/+60° С | 100 000 ч | Ссылка | 9388
| Модуль PRO DUO-TRIO-QUATTRO | SVT-STR-MPRO-32W-DUO90 | 9980 | 62 | 160 | SB-00020173 | Л, 140 | 67 | 5 лет | 176-264В АС, 50Гц | ≥0,95 | Аргос/ Трион или иной по запросу | II | Стекло силикатное прозрачное | <1% | 5000K | 80 | 2835 - 168 шт. | 117 мА | УХЛ1 | Литой экструдированный алюминиевый анодированный профиль | Поворотный кронштейн с хомутом на трубу до 50.8мм |  |  |  | -60°/+60° С | 100 000 ч | Ссылка | 9388
| Модуль PRO DUO-TRIO-QUATTRO | SVT-STR-MPRO-32W-DUO90-С | 9980 | 62 | 160 | SB-00007887 | Л, 140 | 67 | 5 лет | 176-264В АС, 50Гц | ≥0,95 | Аргос/ Трион или иной по запросу | II | Стекло силикатное прозрачное | <1% | 5000K | 80 | 2835 - 168 шт. | 117 мА | УХЛ1 | Литой экструдированный алюминиевый анодированный профиль | Консоль на трубу до 55мм |  |  |  | -60°/+60° С | 100 000 ч | Ссылка | 9388
| Модуль PRO DUO-TRIO-QUATTRO | SVT-STR-MPRO-32W-DUO-C | 9980 | 62 | 160 | SB-00008989 | Д, 120 | 67 | 5 лет | 176-264В АС, 50Гц | ≥0,95 | Аргос/ Трион или иной по запросу | II | Стекло силикатное прозрачное | <1% | 5000K | 80 | 2835 - 168 шт. | 117 мА | УХЛ1 | Литой экструдированный алюминиевый анодированный профиль | Консоль на трубу до 55мм |  |  |  | -60°/+60° С | 100 000 ч | Ссылка | 9388
| Модуль PRO DUO-TRIO-QUATTRO | SVT-STR-MPRO-32W-TRIO | 14970 | 93 | 160 | SB-00020174 | Д, 120 | 67 | 5 лет | 176-264В АС, 50Гц | ≥0,95 | Аргос/ Трион или иной по запросу | II | Стекло силикатное прозрачное | <1% | 5000K | 80 | 2835 - 252 шт. | 117 мА | УХЛ1 | Литой экструдированный алюминиевый анодированный профиль | Поворотный кронштейн с хомутом на трубу до 50.8мм |  |  |  | -60°/+60° С | 100 000 ч | Ссылка | 14082
| Модуль PRO DUO-TRIO-QUATTRO | SVT-STR-MPRO-32W-TRIO90 | 14970 | 93 | 160 | SB-00020176 | Л, 140 | 67 | 5 лет | 176-264В АС, 50Гц | ≥0,95 | Аргос/ Трион или иной по запросу | II | Стекло силикатное прозрачное | <1% | 5000K | 80 | 2835 - 252 шт. | 117 мА | УХЛ1 | Литой экструдированный алюминиевый анодированный профиль | Поворотный кронштейн с хомутом на трубу до 50.8мм |  |  |  | -60°/+60° С | 100 000 ч | Ссылка | 14082
| Модуль PRO DUO-TRIO-QUATTRO | SVT-STR-MPRO-32W-TRIO90-С | 14970 | 93 | 160 | SB-00020177 | Л, 140 | 67 | 5 лет | 176-264В АС, 50Гц | ≥0,95 | Аргос/ Трион или иной по запросу | II | Стекло силикатное прозрачное | <1% | 5000K | 80 | 2835 - 252 шт. | 117 мА | УХЛ1 | Литой экструдированный алюминиевый анодированный профиль | Консоль на трубу до 55мм |  |  |  | -60°/+60° С | 100 000 ч | Ссылка | 14082
| Модуль PRO DUO-TRIO-QUATTRO | SVT-STR-MPRO-32W-TRIO-C | 14970 | 93 | 160 | SB-00020175 | Д, 120 | 67 | 5 лет | 176-264В АС, 50Гц | ≥0,95 | Аргос/ Трион или иной по запросу | II | Стекло силикатное прозрачное | <1% | 5000K | 80 | 2835 - 252 шт. | 117 мА | УХЛ1 | Литой экструдированный алюминиевый анодированный профиль | Консоль на трубу до 55мм |  |  |  | -60°/+60° С | 100 000 ч | Ссылка | 14082
| Модуль PRO DUO-TRIO-QUATTRO | SVT-STR-MPRO-48W-DUO-C | 15580 | 96 | 162 | SB-00019102 | Д, 120 | 67 | 5 лет | 176-264В АС, 50Гц | ≥0,95 | Аргос/ Трион или иной по запросу | II | Стекло силикатное прозрачное | <1% | 5000K | 80 | 2835 - 264 шт. | 117 мА | УХЛ1 | Литой экструдированный алюминиевый анодированный профиль | Консоль на трубу до 55мм |  |  |  | -60°/+60° С | 100 000 ч | Ссылка | 9874
| Модуль PRO DUO-TRIO-QUATTRO | SVT-STR-MPRO-48W-DUO (крем. М) | 15580 | 96 | 162 | SB-00020178 | Д, 120 | 67 | 5 лет | 176-264В АС, 50Гц | ≥0,95 | Аргос/ Трион или иной по запросу | II | Стекло силикатное прозрачное | <1% | 5000K | 80 | 2835 - 264 шт. | 117 мА | УХЛ1 | Литой экструдированный алюминиевый анодированный профиль | Поворотный кронштейн с хомутом на трубу до 50.8мм |  |  |  | -60°/+60° С | 100 000 ч | Ссылка | 9874
| Модуль PRO DUO-TRIO-QUATTRO | SVT-STR-MPRO-48W-DUO | 15580 | 96 | 162 | SB-00008630 | Д, 120 | 67 | 5 лет | 176-264В АС, 50Гц | ≥0,95 | Аргос/ Трион или иной по запросу | II | Стекло силикатное прозрачное | <1% | 5000K | 80 | 2835 - 264 шт. | 117 мА | УХЛ1 | Литой экструдированный алюминиевый анодированный профиль | Поворотная лира |  |  |  | -60°/+60° С | 100 000 ч | Ссылка | по запросу
| Модуль PRO DUO-TRIO-QUATTRO | SVT-STR-MPRO-48W-DUO90 | 15580 | 96 | 162 | SB-00019181 | Л, 140 | 67 | 5 лет | 176-264В АС, 50Гц | ≥0,95 | Аргос/ Трион или иной по запросу | II | Стекло силикатное прозрачное | <1% | 5000K | 80 | 2835 - 264 шт. | 117 мА | УХЛ1 | Литой экструдированный алюминиевый анодированный профиль | Поворотный кронштейн с хомутом на трубу до 50.8мм |  |  |  | -60°/+60° С | 100 000 ч | Ссылка | 9874
| Модуль PRO DUO-TRIO-QUATTRO | SVT-STR-MPRO-48W-DUO90-C | 15580 | 96 | 162 | SB-00020179 | Л, 140 | 67 | 5 лет | 176-264В АС, 50Гц | ≥0,95 | Аргос/ Трион или иной по запросу | II | Стекло силикатное прозрачное | <1% | 5000K | 80 | 2835 - 264 шт. | 117 мА | УХЛ1 | Литой экструдированный алюминиевый анодированный профиль | Консоль на трубу до 55мм |  |  |  | -60°/+60° С | 100 000 ч | Ссылка | 9874
| Модуль PRO DUO-TRIO-QUATTRO | SVT-STR-MPRO-48W-TRIO (креп. М) | 23370 | 144 | 162 | SB-00020114 | Д, 120 | 67 | 5 лет | 176-264В АС, 50Гц | ≥0,95 | Аргос/ Трион или иной по запросу | II | Стекло силикатное прозрачное | <1% | 5000K | 80 | 2835 - 396 шт. | 117 мА | УХЛ1 | Литой экструдированный алюминиевый анодированный профиль | Поворотный кронштейн с хомутом на трубу до 50.8мм |  |  |  | -60°/+60° С | 100 000 ч | Ссылка | 14811
| Модуль PRO DUO-TRIO-QUATTRO | SVT-STR-MPRO-48W-TRIO | 23370 | 144 | 162 | SB-00010685 | Д, 120 | 67 | 5 лет | 176-264В АС, 50Гц | ≥0,95 | Аргос/ Трион или иной по запросу | II | Стекло силикатное прозрачное | <1% | 5000K | 80 | 2835 - 396 шт. | 117 мА | УХЛ1 | Литой экструдированный алюминиевый анодированный профиль | Поворотная лира |  |  |  | -60°/+60° С | 100 000 ч | Ссылка | по запросу
| Модуль PRO DUO-TRIO-QUATTRO | SVT-STR-MPRO-48W-TRIO-C | 23370 | 144 | 162 | SB-00018959 | Д, 120 | 67 | 5 лет | 176-264В АС, 50Гц | ≥0,95 | Аргос/ Трион или иной по запросу | II | Стекло силикатное прозрачное | <1% | 5000K | 80 | 2835 - 396 шт. | 117 мА | УХЛ1 | Литой экструдированный алюминиевый анодированный профиль | Консоль на трубу до 55мм |  |  |  | -60°/+60° С | 100 000 ч | Ссылка | 14811
| Модуль PRO DUO-TRIO-QUATTRO | SVT-STR-MPRO-48W-TRIO90 | 23370 | 144 | 162 | SB-00020180 | Л, 140 | 67 | 5 лет | 176-264В АС, 50Гц | ≥0,95 | Аргос/ Трион или иной по запросу | II | Стекло силикатное прозрачное | <1% | 5000K | 80 | 2835 - 396 шт. | 117 мА | УХЛ1 | Литой экструдированный алюминиевый анодированный профиль | Поворотный кронштейн с хомутом на трубу до 50.8мм |  |  |  | -60°/+60° С | 100 000 ч | Ссылка | 14811
| Модуль PRO DUO-TRIO-QUATTRO | SVT-STR-MPRO-48W-TRIO90-C | 23370 | 144 | 162 | SB-00020181 | Л, 140 | 67 | 5 лет | 176-264В АС, 50Гц | ≥0,95 | Аргос/ Трион или иной по запросу | II | Стекло силикатное прозрачное | <1% | 5000K | 80 | 2835 - 396 шт. | 117 мА | УХЛ1 | Литой экструдированный алюминиевый анодированный профиль | Консоль на трубу до 55мм |  |  |  | -60°/+60° С | 100 000 ч | Ссылка | 14811
| Модуль PRO DUO-TRIO-QUATTRO | SVT-STR-MPRO-61W-DUO | 19880 | 120 | 165 | SB-00009361 | Д, 120 | 67 | 5 лет | 176-264В АС, 50Гц | ≥0,95 | Аргос/ Трион или иной по запросу | II | Стекло силикатное прозрачное | <1% | 5000K | 80 | 2835 - 336 шт. | 117 мА | У1 | Литой экструдированный алюминиевый анодированный профиль | Поворотная лира |  |  |  | -40°/+40° С | 100 000 ч | Ссылка | 10491
| Модуль PRO DUO-TRIO-QUATTRO | SVT-STR-MPRO-61W-DUO-C | 19880 | 120 | 165 | SB-00018023 | Д, 120 | 67 | 5 лет | 176-264В АС, 50Гц | ≥0,95 | Аргос/ Трион или иной по запросу | II | Стекло силикатное прозрачное | <1% | 5000K | 80 | 2835 - 336 шт. | 117 мА | У1 | Литой экструдированный алюминиевый анодированный профиль | Консоль на трубу до 55мм |  |  |  | -40°/+40° С | 100 000 ч | Ссылка | 10491
| Модуль PRO DUO-TRIO-QUATTRO | SVT-STR-MPRO-61W-DUO90 | 19880 | 120 | 165 | SB-00019718 | Л, 140 | 67 | 5 лет | 176-264В АС, 50Гц | ≥0,95 | Аргос/ Трион или иной по запросу | II | Стекло силикатное прозрачное | <1% | 5000K | 80 | 2835 - 336 шт. | 117 мА | У1 | Литой экструдированный алюминиевый анодированный профиль | Поворотный кронштейн с хомутом на трубу до 50.8мм |  |  |  | -40°/+40° С | 100 000 ч | Ссылка | 10491
| Модуль PRO DUO-TRIO-QUATTRO | SVT-STR-MPRO-61W-DUO90-C | 19880 | 120 | 165 | SB-00020182 | Л, 140 | 67 | 5 лет | 176-264В АС, 50Гц | ≥0,95 | Аргос/ Трион или иной по запросу | II | Стекло силикатное прозрачное | <1% | 5000K | 80 | 2835 - 336 шт. | 117 мА | У1 | Литой экструдированный алюминиевый анодированный профиль | Консоль на трубу до 55мм |  |  |  | -40°/+40° С | 100 000 ч | Ссылка | 10491
| Модуль PRO DUO-TRIO-QUATTRO | SVT-STR-MPRO-61W-TRIO | 29820 | 180 | 165 | SB-00010236 | Д, 120 | 67 | 5 лет | 176-264В АС, 50Гц | ≥0,95 | Аргос/ Трион или иной по запросу | II | Стекло силикатное прозрачное | <1% | 5000K | 80 | 2835 - 504 шт. | 117 мА | У1 | Литой экструдированный алюминиевый анодированный профиль | Поворотная лира |  |  |  | -40°/+40° С | 100 000 ч | Ссылка | 15737
| Модуль PRO DUO-TRIO-QUATTRO | SVT-STR-MPRO-61W-TRIO-C | 29820 | 180 | 165 | SB-00009245 | Д, 120 | 67 | 5 лет | 176-264В АС, 50Гц | ≥0,95 | Аргос/ Трион или иной по запросу | II | Стекло силикатное прозрачное | <1% | 5000K | 80 | 2835 - 504 шт. | 117 мА | У1 | Литой экструдированный алюминиевый анодированный профиль | Консоль на трубу до 55мм |  |  |  | -40°/+40° С | 100 000 ч | Ссылка | 15737
| Модуль PRO DUO-TRIO-QUATTRO | SVT-STR-MPRO-61W-TRIO90 | 29820 | 180 | 165 | SB-00020183 | Л, 140 | 67 | 5 лет | 176-264В АС, 50Гц | ≥0,95 | Аргос/ Трион или иной по запросу | II | Стекло силикатное прозрачное | <1% | 5000K | 80 | 2835 - 504 шт. | 117 мА | У1 | Литой экструдированный алюминиевый анодированный профиль | Поворотный кронштейн с хомутом на трубу до 50.8мм |  |  |  | -40°/+40° С | 100 000 ч | Ссылка | 15737
| Модуль PRO DUO-TRIO-QUATTRO | SVT-STR-MPRO-61W-TRIO90-C | 29820 | 180 | 165 | SB-00020184 | Л, 140 | 67 | 5 лет | 176-264В АС, 50Гц | ≥0,95 | Аргос/ Трион или иной по запросу | II | Стекло силикатное прозрачное | <1% | 5000K | 80 | 2835 - 504 шт. | 117 мА | У1 | Литой экструдированный алюминиевый анодированный профиль | Консоль на трубу до 55мм |  |  |  | -40°/+40° С | 100 000 ч | Ссылка | 15737
| Модуль PRO DUO-TRIO-QUATTRO | SVT-STR-MPRO-61W-QUATTRO | 39760 | 238 | 167 | SB-00010237 | Д, 120 | 67 | 5 лет | 176-264В АС, 50Гц | ≥0,95 | Аргос/Трион с защитой от 380В или иной по запросу | II | Стекло силикатное прозрачное | <1% | 5000К* - по умолчанию. | 80 | Samsung LM281B+ 4*168 шт | 117мА | У1 | Литой экструдированный алюминиевый анодированный профиль | Поворотная лира | 336x430x290 | 0.03 | 10 | -40°/+40° С | 100 000 ч | Ссылка | 20982
| Модуль PRO DUO-TRIO-QUATTRO | SVT-STR-MPRO-80W-DUO | 26240 | 160 | 164 | SB-00019155 | Д, 120 | 67 | 5 лет | 176-264В АС, 50Гц | ≥0,95 | Аргос или иной по запросу | I | Стекло силикатное прозрачное | <1% | 5000K | 80 | 2835 - 432 шт. | 117 мА | УХЛ1 | Литой экструдированный алюминиевый анодированный профиль | Поворотная лира |  |  |  | -60°/+40° С | 100 000 ч | Ссылка | 15297
| Модуль PRO DUO-TRIO-QUATTRO | SVT-STR-MPRO-80W-DUO-С | 26240 | 160 | 164 | SB-00019155 | Д, 120 | 67 | 5 лет | 176-264В АС, 50Гц | ≥0,95 | Аргос или иной по запросу | I | Стекло силикатное прозрачное | <1% | 5000K | 80 | 2835 - 432 шт. | 117 мА | УХЛ1 | Литой экструдированный алюминиевый анодированный профиль | Поворотная лира |  |  |  | -60°/+40° С | 100 000 ч | Ссылка | 15297
| Модуль PRO DUO-TRIO-QUATTRO | SVT-STR-MPRO-80W-TRIO | 39360 | 240 | 164 | SB-00019750 | Д, 120 | 67 | 5 лет | 176-264В АС, 50Гц | ≥0,95 | Аргос или иной по запросу | I | Стекло силикатное прозрачное | <1% | 5000K | 80 | 2835 - 648 шт. | 117 мА | УХЛ1 | Литой экструдированный алюминиевый анодированный профиль | Поворотная лира |  |  |  | -60°/+40° С | 100 000 ч | Ссылка | 22920
| Модуль PRO DUO-TRIO-QUATTRO | SVT-STR-MPRO-80W-TRIO-C | 39360 | 240 | 164 | SB-00020185 | Д, 120 | 67 | 5 лет | 176-264В АС, 50Гц | ≥0,95 | Аргос или иной по запросу | I | Стекло силикатное прозрачное | <1% | 5000K | 80 | 2835 - 648 шт. | 117 мА | УХЛ1 | Литой экструдированный алюминиевый анодированный профиль | Консоль на трубу до 55мм |  |  |  | -60°/+40° С | 100 000 ч | Ссылка | 22920
| Модуль PRO DUO-TRIO-QUATTRO | SVT-STR-MPRO-96W-DUO | 31380 | 190 | 165 | SB-00008366 | Д, 120 | 67 | 5 лет | 176-264В АС, 50Гц | ≥0,95 | Аргос/Трион (с защитой от 380В и грозозащитой) | I | Стекло силикатное прозрачное | <1% | 5000К* - по умолчанию. | 80 | Samsung LM281B+ 2*264 шт | 117мА | У1 | Литой экструдированный алюминиевый анодированный профиль | Поворотная лира | 536x210x290 | 0.01 | 6.5 | -40°/+40° С | 100 000 ч | Ссылка | 16232
| Модуль PRO DUO-TRIO-QUATTRO | SVT-STR-MPRO-96W-DUO-C | 31380 | 190 | 165 | SB-00008719 | Д, 120 | 67 | 5 лет | 176-264В АС, 50Гц | ≥0,95 | Аргос/Трион (с защитой от 380В и грозозащитой) | I | Стекло силикатное прозрачное | <1% | 5000К* - по умолчанию. | 80 | Samsung LM281B+ 2*264 шт | 117мА | У1 | Литой экструдированный алюминиевый анодированный профиль | Консоль на трубу до 55мм |  | 0.01 | 6.5 | -40°/+40° С | 100 000 ч | Ссылка | 16232
| Модуль PRO DUO-TRIO-QUATTRO | SVT-STR-MPRO-96W-TRIO | 47070 | 285 | 165 | SB-00009100 | Д, 120 | 67 | 5 лет | 176-264В АС, 50Гц | ≥0,95 | Аргос/Трион (с защитой от 380В и грозозащитой) | I | Стекло силикатное прозрачное | <1% | 5000К* - по умолчанию. | 80 | Samsung LM281B+ 3*264 шт | 117мА | У1 | Литой экструдированный алюминиевый анодированный профиль | Поворотная лира | 536x320x290 | 0.02 | 9 | -40°/+40° С | 100 000 ч | Ссылка | 24348
| Модуль PRO DUO-TRIO-QUATTRO | SVT-STR-MPRO-96W-QUATTRO | 62760 | 380 | 165 | SB-00010239 | Д, 120 | 67 | 5 лет | 176-264В АС, 50Гц | ≥0,95 | Аргос/Трион (с защитой от 380В и грозозащитой) | I | Стекло силикатное прозрачное | <1% | 5000К* - по умолчанию. | 80 | Samsung LM281B+ 4*264 шт | 117мА | У1 | Литой экструдированный алюминиевый анодированный профиль | Поворотная лира | 536x430x290 | 0.03 | 12 | -40°/+40° С | 100 000 ч | Ссылка | 32464
| Модуль PRO DUO-TRIO-QUATTRO | SVT-STR-MPRO-120W-DUO | 39360 | 240 | 164 | SB-00019132 | Д, 120 | 67 | 5 лет | 176-264В АС, 50Гц | ≥0,95 | Аргос/Трион (с защитой от 380В и грозозащитой) | I | Стекло силикатное прозрачное | <1% | 5000К* - по умолчанию. | 80 | Samsung LM281B+ 2*336 шт | 117мА | УХЛ1 | Литой экструдированный алюминиевый анодированный профиль | Поворотная лира | 636х210х291 | 0.022 | 7.3 | -60/+40С | 100 000 ч | Ссылка | 19299
| Модуль PRO DUO-TRIO-QUATTRO | SVT-STR-MPRO-120W-DUO-C | 39360 | 240 | 164 | SB-00019133 | Д, 120 | 67 | 5 лет | 176-264В АС, 50Гц | ≥0,95 | Аргос/Трион (с защитой от 380В и грозозащитой) | I | Стекло силикатное прозрачное | <1% | 5000К* - по умолчанию. | 80 | Samsung LM281B+ 2*336 шт | 117мА | УХЛ1 | Литой экструдированный алюминиевый анодированный профиль | Консоль на трубу до 55мм | 636х256х90 | 0.022 | 7.3 | -60/+40С | 100 000 ч | Ссылка | 19299
| Модуль PRO DUO-TRIO-QUATTRO | SVT-STR-MPRO-120W-TRIO | 59040 | 360 | 164 | SB-00019134 | Д, 120 | 67 | 5 лет | 176-264В АС, 50Гц | ≥0,95 | Аргос/Трион (с защитой от 380В и грозозащитой) | I | Стекло силикатное прозрачное | <1% | 5000К* - по умолчанию. | 80 | Samsung LM281B+ 3*336 шт | 117мА | УХЛ1 | Литой экструдированный алюминиевый анодированный профиль | Поворотная лира | 636х320х291 | 0.036 | 10.2 | -60/+40С | 100 000 ч | Ссылка | 28948
| Модуль PRO DUO-TRIO-QUATTRO | SVT-STR-MPRO-120W-TRIO-C | 59040 | 360 | 164 | SB-00019135 | Д, 120 | 67 | 5 лет | 176-264В АС, 50Гц | ≥0,95 | Аргос/Трион (с защитой от 380В и грозозащитой) | I | Стекло силикатное прозрачное | <1% | 5000К* - по умолчанию. | 80 | Samsung LM281B+ 3*336 шт | 117мА | УХЛ1 | Литой экструдированный алюминиевый анодированный профиль | Консоль на трубу до 55мм | 636х320х134 | 0.036 | 10.2 | -60/+40С | 100 000 ч | Ссылка | 28948
| Модуль PRO DUO-TRIO-QUATTRO | SVT-STR-MPRO-120W-QUATTRO | 78720 | 480 | 164 | SB-00019136 | Д, 120 | 67 | 5 лет | 176-264В АС, 50Гц | ≥0,95 | Аргос/Трион (с защитой от 380В и грозозащитой) | I | Стекло силикатное прозрачное | <1% | 5000К* - по умолчанию. | 80 | Samsung LM281B+ 4*336 шт | 117мА | УХЛ1 | Литой экструдированный алюминиевый анодированный профиль | Поворотная лира | 636х430х291 | 0.044 | 13.6 | -60/+40С | 100 000 ч | Ссылка | 38597
| Модуль PRO DUO-TRIO-QUATTRO | SVT-STR-MPRO-79W-45x140-DUO-C | 26544 | 158 | 168 | SB-00010176 | ШБ, 45x140 | 67 | 5 лет | 176-264В АС, 50Гц | ≥0,95 | Аргос/Трион (с защитой от 380В и грозозащитой) | I | ПММА LEDiL | <1% | 5000К* - по умолчанию. | 70 | CREE/Samsung 2*36шт | 350мА | У1 | Литой экструдированный алюминиевый анодированный профиль | Консоль на трубу до 55мм | 636x256x90 | 0.02 | 6.5 | -40°/+40° С | 100 000 ч | Ссылка | 26167
| Модуль PRO DUO-TRIO-QUATTRO | SVT-STR-MPRO-79W-20-DUO | 26544 | 158 | 168 | SB-00010177 | К, 20 | 67 | 5 лет | 176-264В АС, 50Гц | ≥0,95 | Аргос/Трион (с защитой от 380В и грозозащитой) | I | ПММА LEDiL | <1% | 5000К* - по умолчанию. | 70 | CREE/Samsung 2*36шт | 350мА | У1 | Литой экструдированный алюминиевый анодированный профиль | Поворотная лира | 636x210x291 | 0.02 | 6.5 | -40°/+40° С | 100 000 ч | Ссылка | 26167
| Модуль PRO DUO-TRIO-QUATTRO | SVT-STR-MPRO-79W-35-DUO | 26544 | 158 | 168 | SB-00010047 | К, 35 | 67 | 5 лет | 176-264В АС, 50Гц | ≥0,95 | Аргос/Трион (с защитой от 380В и грозозащитой) | I | ПММА LEDiL | <1% | 5000К* - по умолчанию. | 70 | CREE/Samsung 2*36шт | 350мА | У1 | Литой экструдированный алюминиевый анодированный профиль | Поворотная лира | 636x210x291 | 0.02 | 6.5 | -40°/+40° С | 100 000 ч | Ссылка | 26167
| Модуль PRO DUO-TRIO-QUATTRO | SVT-STR-MPRO-79W-65-DUO | 26544 | 158 | 168 | SB-00010179 | Г, 65 | 67 | 5 лет | 176-264В АС, 50Гц | ≥0,95 | Аргос/Трион (с защитой от 380В и грозозащитой) | I | ПММА LEDiL | <1% | 5000К* - по умолчанию. | 70 | CREE/Samsung 2*36шт | 350мА | У1 | Литой экструдированный алюминиевый анодированный профиль | Поворотная лира | 636x210x291 | 0.02 | 6.5 | -40°/+40° С | 100 000 ч | Ссылка | 26167
| Модуль PRO DUO-TRIO-QUATTRO | SVT-STR-MPRO-79W-100-DUO | 26544 | 158 | 168 | SB-00010180 | Д, 100 | 67 | 5 лет | 176-264В АС, 50Гц | ≥0,95 | Аргос/Трион (с защитой от 380В и грозозащитой) | I | ПММА LEDiL | <1% | 5000К* - по умолчанию. | 70 | CREE/Samsung 2*36шт | 350мА | У1 | Литой экструдированный алюминиевый анодированный профиль | Поворотная лира | 636x210x291 | 0.02 | 6.5 | -40°/+40° С | 100 000 ч | Ссылка | 26167
| Модуль PRO DUO-TRIO-QUATTRO | SVT-STR-MPRO-79W-30x120-DUO | 26544 | 158 | 168 | SB-00010050 | Овал 30x120 | 67 | 5 лет | 176-264В АС, 50Гц | ≥0,95 | Аргос/Трион (с защитой от 380В и грозозащитой) | I | ПММА LEDiL | <1% | 5000К* - по умолчанию. | 70 | CREE/Samsung 2*36шт | 350мА | У1 | Литой экструдированный алюминиевый анодированный профиль | Поворотная лира | 636x210x291 | 0.02 | 6.5 | -40°/+40° С | 100 000 ч | Ссылка | 26167
| Модуль PRO DUO-TRIO-QUATTRO | SVT-STR-MPRO-79W-VSM-DUO | 26544 | 158 | 168 | SB-00010182 | Ш, 150 | 67 | 5 лет | 176-264В АС, 50Гц | ≥0,95 | Аргос/Трион (с защитой от 380В и грозозащитой) | I | ПММА LEDiL | <1% | 5000К* - по умолчанию. | 70 | CREE/Samsung 2*36шт | 350мА | У1 | Литой экструдированный алюминиевый анодированный профиль | Поворотная лира | 636x210x291 | 0.02 | 6.5 | -40°/+40° С | 100 000 ч | Ссылка | 26167
| Модуль PRO DUO-TRIO-QUATTRO | SVT-STR-MPRO-79W-45x140-DUO | 26544 | 158 | 168 | SB-00009878 | ШБ, 45x140 | 67 | 5 лет | 176-264В АС, 50Гц | ≥0,95 | Аргос/Трион (с защитой от 380В и грозозащитой) | I | ПММА LEDiL | <1% | 5000К* - по умолчанию. | 70 | CREE/Samsung 2*36шт | 350мА | У1 | Литой экструдированный алюминиевый анодированный профиль | Поворотная лира | 636x210x291 | 0.02 | 6.5 | -40°/+40° С | 100 000 ч | Ссылка | 26167
| Модуль PRO DUO-TRIO-QUATTRO | SVT-STR-MPRO-102W-45x140-DUO-C | 33456 | 204 | 164 | SB-00010184 | ШБ, 45x140 | 67 | 5 лет | 176-264В АС, 50Гц | ≥0,95 | Аргос (с защитой от 380В и грозозащитой) | I | ПММА LEDiL | <1% | 5000К* - по умолчанию. | 70 | CREE/Samsung 2*48шт | 350мА | У1 | Литой экструдированный алюминиевый анодированный профиль | Консоль на трубу до 55мм | 836x256x90 | 0.02 | 8 | -40°/+40° С | 100 000 ч | Ссылка | 32629
| Модуль PRO DUO-TRIO-QUATTRO | SVT-STR-MPRO-102W-20-DUO | 33456 | 204 | 164 | SB-00010185 | К, 20 | 67 | 5 лет | 176-264В АС, 50Гц | ≥0,95 | Аргос (с защитой от 380В и грозозащитой) | I | ПММА LEDiL | <1% | 5000К* - по умолчанию. | 70 | CREE/Samsung 2*48шт | 350мА | У1 | Литой экструдированный алюминиевый анодированный профиль | Поворотная лира | 836x210x291 | 0.02 | 8 | -40°/+40° С | 100 000 ч | Ссылка | 32629
| Модуль PRO DUO-TRIO-QUATTRO | SVT-STR-MPRO-102W-35-DUO | 33456 | 204 | 164 | SB-00010048 | К, 35 | 67 | 5 лет | 176-264В АС, 50Гц | ≥0,95 | Аргос (с защитой от 380В и грозозащитой) | I | ПММА LEDiL | <1% | 5000К* - по умолчанию. | 70 | CREE/Samsung 2*48шт | 350мА | У1 | Литой экструдированный алюминиевый анодированный профиль | Поворотная лира | 836x210x291 | 0.02 | 8 | -40°/+40° С | 100 000 ч | Ссылка | 32629
| Модуль PRO DUO-TRIO-QUATTRO | SVT-STR-MPRO-102W-65-DUO | 33456 | 204 | 164 | SB-00009855 | Г, 65 | 67 | 5 лет | 176-264В АС, 50Гц | ≥0,95 | Аргос (с защитой от 380В и грозозащитой) | I | ПММА LEDiL | <1% | 5000К* - по умолчанию. | 70 | CREE/Samsung 2*48шт | 350мА | У1 | Литой экструдированный алюминиевый анодированный профиль | Поворотная лира | 836x210x291 | 0.02 | 8 | -40°/+40° С | 100 000 ч | Ссылка | 32629
| Модуль PRO DUO-TRIO-QUATTRO | SVT-STR-MPRO-102W-100-DUO | 33456 | 204 | 164 | SB-00010167 | Д, 100 | 67 | 5 лет | 176-264В АС, 50Гц | ≥0,95 | Аргос (с защитой от 380В и грозозащитой) | I | ПММА LEDiL | <1% | 5000К* - по умолчанию. | 70 | CREE/Samsung 2*48шт | 350мА | У1 | Литой экструдированный алюминиевый анодированный профиль | Поворотная лира | 836x210x291 | 0.02 | 8 | -40°/+40° С | 100 000 ч | Ссылка | 32629
| Модуль PRO DUO-TRIO-QUATTRO | SVT-STR-MPRO-102W-30x120-DUO | 33456 | 204 | 164 | SB-00010189 | Овал 30x120 | 67 | 5 лет | 176-264В АС, 50Гц | ≥0,95 | Аргос (с защитой от 380В и грозозащитой) | I | ПММА LEDiL | <1% | 5000К* - по умолчанию. | 70 | CREE/Samsung 2*48шт | 350мА | У1 | Литой экструдированный алюминиевый анодированный профиль | Поворотная лира | 836x210x291 | 0.02 | 8 | -40°/+40° С | 100 000 ч | Ссылка | 32629
| Модуль PRO DUO-TRIO-QUATTRO | SVT-STR-MPRO-102W-VSM-DUO | 33456 | 204 | 164 | SB-00010190 | Ш, 150 | 67 | 5 лет | 176-264В АС, 50Гц | ≥0,95 | Аргос (с защитой от 380В и грозозащитой) | I | ПММА LEDiL | <1% | 5000К* - по умолчанию. | 70 | CREE/Samsung 2*48шт | 350мА | У1 | Литой экструдированный алюминиевый анодированный профиль | Поворотная лира | 836x210x291 | 0.02 | 8 | -40°/+40° С | 100 000 ч | Ссылка | 32629
| Модуль PRO DUO-TRIO-QUATTRO | SVT-STR-MPRO-102W-45x140-DUO | 33456 | 204 | 164 | SB-00009681 | ШБ, 45x140 | 67 | 5 лет | 176-264В АС, 50Гц | ≥0,95 | Аргос (с защитой от 380В и грозозащитой) | I | ПММА LEDiL | <1% | 5000К* - по умолчанию. | 70 | CREE/Samsung 2*48шт | 350мА | У1 | Литой экструдированный алюминиевый анодированный профиль | Поворотная лира | 836x210x291 | 0.02 | 8 | -40°/+40° С | 100 000 ч | Ссылка | 32629
| Модуль PRO DUO-TRIO-QUATTRO | SVT-STR-MPRO-79W-45x140-TRIO-C | 39816 | 237 | 168 | SB-00010192 | ШБ, 45x140 | 67 | 5 лет | 176-264В АС, 50Гц | ≥0,95 | Аргос/Трион (с защитой от 380В и грозозащитой) | I | ПММА LEDiL | <1% | 5000К* - по умолчанию. | 70 | CREE/Samsung 3*36шт | 350мА | У1 | Литой экструдированный алюминиевый анодированный профиль | Консоль на трубу до 55мм | 636x320x134 | 0.03 | 7 | -40°/+40° С | 100 000 ч | Ссылка | 39248
| Модуль PRO DUO-TRIO-QUATTRO | SVT-STR-MPRO-79W-20-TRIO | 39816 | 237 | 168 | SB-00010193 | К, 20 | 67 | 5 лет | 176-264В АС, 50Гц | ≥0,95 | Аргос/Трион (с защитой от 380В и грозозащитой) | I | ПММА LEDiL | <1% | 5000К* - по умолчанию. | 70 | CREE/Samsung 3*36шт | 350мА | У1 | Литой экструдированный алюминиевый анодированный профиль | Поворотная лира | 636x320x291 | 0.03 | 9 | -40°/+40° С | 100 000 ч | Ссылка | 39248
| Модуль PRO DUO-TRIO-QUATTRO | SVT-STR-MPRO-79W-35-TRIO | 39816 | 237 | 168 | SB-00010194 | К, 35 | 67 | 5 лет | 176-264В АС, 50Гц | ≥0,95 | Аргос/Трион (с защитой от 380В и грозозащитой) | I | ПММА LEDiL | <1% | 5000К* - по умолчанию. | 70 | CREE/Samsung 3*36шт | 350мА | У1 | Литой экструдированный алюминиевый анодированный профиль | Поворотная лира | 636x320x291 | 0.03 | 9 | -40°/+40° С | 100 000 ч | Ссылка | 39248
| Модуль PRO DUO-TRIO-QUATTRO | SVT-STR-MPRO-79W-65-TRIO | 39816 | 237 | 168 | SB-00010195 | Г, 65 | 67 | 5 лет | 176-264В АС, 50Гц | ≥0,95 | Аргос/Трион (с защитой от 380В и грозозащитой) | I | ПММА LEDiL | <1% | 5000К* - по умолчанию. | 70 | CREE/Samsung 3*36шт | 350мА | У1 | Литой экструдированный алюминиевый анодированный профиль | Поворотная лира | 636x320x291 | 0.03 | 9 | -40°/+40° С | 100 000 ч | Ссылка | 39248
| Модуль PRO DUO-TRIO-QUATTRO | SVT-STR-MPRO-79W-100-TRIO | 39816 | 237 | 168 | SB-00010196 | Д, 100 | 67 | 5 лет | 176-264В АС, 50Гц | ≥0,95 | Аргос/Трион (с защитой от 380В и грозозащитой) | I | ПММА LEDiL | <1% | 5000К* - по умолчанию. | 70 | CREE/Samsung 3*36шт | 350мА | У1 | Литой экструдированный алюминиевый анодированный профиль | Поворотная лира | 636x320x291 | 0.03 | 9 | -40°/+40° С | 100 000 ч | Ссылка | 39248
| Модуль PRO DUO-TRIO-QUATTRO | SVT-STR-MPRO-79W-30x120-TRIO | 39816 | 237 | 168 | SB-00010197 | Овал 30x120 | 67 | 5 лет | 176-264В АС, 50Гц | ≥0,95 | Аргос/Трион (с защитой от 380В и грозозащитой) | I | ПММА LEDiL | <1% | 5000К* - по умолчанию. | 70 | CREE/Samsung 3*36шт | 350мА | У1 | Литой экструдированный алюминиевый анодированный профиль | Поворотная лира | 636x320x291 | 0.03 | 9 | -40°/+40° С | 100 000 ч | Ссылка | 39248
| Модуль PRO DUO-TRIO-QUATTRO | SVT-STR-MPRO-79W-VSM-TRIO | 39816 | 237 | 168 | SB-00010198 | Ш, 150 | 67 | 5 лет | 176-264В АС, 50Гц | ≥0,95 | Аргос/Трион (с защитой от 380В и грозозащитой) | I | ПММА LEDiL | <1% | 5000К* - по умолчанию. | 70 | CREE/Samsung 3*36шт | 350мА | У1 | Литой экструдированный алюминиевый анодированный профиль | Поворотная лира | 636x320x291 | 0.03 | 9 | -40°/+40° С | 100 000 ч | Ссылка | 39248
| Модуль PRO DUO-TRIO-QUATTRO | SVT-STR-MPRO-79W-45x140-TRIO | 39816 | 237 | 168 | SB-00010199 | ШБ, 45x140 | 67 | 5 лет | 176-264В АС, 50Гц | ≥0,95 | Аргос/Трион (с защитой от 380В и грозозащитой) | I | ПММА LEDiL | <1% | 5000К* - по умолчанию. | 70 | CREE/Samsung 3*36шт | 350мА | У1 | Литой экструдированный алюминиевый анодированный профиль | Поворотная лира | 636x320x291 | 0.03 | 9 | -40°/+40° С | 100 000 ч | Ссылка | 39248
| Модуль PRO DUO-TRIO-QUATTRO | SVT-STR-MPRO-102W-45x140-TRIO-C | 50184 | 306 | 164 | SB-00010200 | ШБ, 45x140 | 67 | 5 лет | 176-264В АС, 50Гц | ≥0,95 | Аргос (с защитой от 380В и грозозащитой) | I | ПММА LEDiL | <1% | 5000К* - по умолчанию. | 70 | CREE/Samsung 3*48шт | 350мА | У1 | Литой экструдированный алюминиевый анодированный профиль | Консоль на трубу до 55мм | 836x320x134 | 0.03 | 11.5 | -40°/+40° С | 100 000 ч | Ссылка | 48943
| Модуль PRO DUO-TRIO-QUATTRO | SVT-STR-MPRO-102W-20-TRIO | 50184 | 306 | 164 | SB-00010201 | К, 20 | 67 | 5 лет | 176-264В АС, 50Гц | ≥0,95 | Аргос (с защитой от 380В и грозозащитой) | I | ПММА LEDiL | <1% | 5000К* - по умолчанию. | 70 | CREE/Samsung 3*48шт | 350мА | У1 | Литой экструдированный алюминиевый анодированный профиль | Поворотная лира | 836x320x291 | 0.03 | 11.5 | -40°/+40° С | 100 000 ч | Ссылка | 48943
| Модуль PRO DUO-TRIO-QUATTRO | SVT-STR-MPRO-102W-35-TRIO | 50184 | 306 | 164 | SB-00009112 | К, 35 | 67 | 5 лет | 176-264В АС, 50Гц | ≥0,95 | Аргос (с защитой от 380В и грозозащитой) | I | ПММА LEDiL | <1% | 5000К* - по умолчанию. | 70 | CREE/Samsung 3*48шт | 350мА | У1 | Литой экструдированный алюминиевый анодированный профиль | Поворотная лира | 836x320x291 | 0.03 | 11.5 | -40°/+40° С | 100 000 ч | Ссылка | 48943
| Модуль PRO DUO-TRIO-QUATTRO | SVT-STR-MPRO-102W-65-TRIO | 50184 | 306 | 164 | SB-00010203 | Г, 65 | 67 | 5 лет | 176-264В АС, 50Гц | ≥0,95 | Аргос (с защитой от 380В и грозозащитой) | I | ПММА LEDiL | <1% | 5000К* - по умолчанию. | 70 | CREE/Samsung 3*48шт | 350мА | У1 | Литой экструдированный алюминиевый анодированный профиль | Поворотная лира | 836x320x291 | 0.03 | 11.5 | -40°/+40° С | 100 000 ч | Ссылка | 48943
| Модуль PRO DUO-TRIO-QUATTRO | SVT-STR-MPRO-102W-100-TRIO | 50184 | 306 | 164 | SB-00010204 | Д, 100 | 67 | 5 лет | 176-264В АС, 50Гц | ≥0,95 | Аргос (с защитой от 380В и грозозащитой) | I | ПММА LEDiL | <1% | 5000К* - по умолчанию. | 70 | CREE/Samsung 3*48шт | 350мА | У1 | Литой экструдированный алюминиевый анодированный профиль | Поворотная лира | 836x320x291 | 0.03 | 11.5 | -40°/+40° С | 100 000 ч | Ссылка | 48943
| Модуль PRO DUO-TRIO-QUATTRO | SVT-STR-MPRO-102W-30x120-TRIO | 50184 | 306 | 164 | SB-00010205 | Овал 30x120 | 67 | 5 лет | 176-264В АС, 50Гц | ≥0,95 | Аргос (с защитой от 380В и грозозащитой) | I | ПММА LEDiL | <1% | 5000К* - по умолчанию. | 70 | CREE/Samsung 3*48шт | 350мА | У1 | Литой экструдированный алюминиевый анодированный профиль | Поворотная лира | 836x320x291 | 0.03 | 11.5 | -40°/+40° С | 100 000 ч | Ссылка | 48943
| Модуль PRO DUO-TRIO-QUATTRO | SVT-STR-MPRO-102W-VSM-TRIO | 50184 | 306 | 164 | SB-00010206 | Ш, 150 | 67 | 5 лет | 176-264В АС, 50Гц | ≥0,95 | Аргос (с защитой от 380В и грозозащитой) | I | ПММА LEDiL | <1% | 5000К* - по умолчанию. | 70 | CREE/Samsung 3*48шт | 350мА | У1 | Литой экструдированный алюминиевый анодированный профиль | Поворотная лира | 836x320x291 | 0.03 | 11.5 | -40°/+40° С | 100 000 ч | Ссылка | 48943
| Модуль PRO DUO-TRIO-QUATTRO | SVT-STR-MPRO-102W-45x140-TRIO | 50184 | 306 | 164 | SB-00009879 | ШБ, 45x140 | 67 | 5 лет | 176-264В АС, 50Гц | ≥0,95 | Аргос (с защитой от 380В и грозозащитой) | I | ПММА LEDiL | <1% | 5000К* - по умолчанию. | 70 | CREE/Samsung 3*48шт | 350мА | У1 | Литой экструдированный алюминиевый анодированный профиль | Поворотная лира | 836x320x291 | 0.03 | 11.5 | -40°/+40° С | 100 000 ч | Ссылка | 48943
| Модуль PRO DUO-TRIO-QUATTRO | SVT-STR-MPRO-79W-20-QUATTRO | 53088 | 316 | 168 | SB-00010208 | К, 20 | 67 | 5 лет | 176-264В АС, 50Гц | ≥0,95 | Аргос/Трион (с защитой от 380В и грозозащитой) | I | ПММА LEDiL | <1% | 5000К* - по умолчанию. | 70 | CREE/Samsung 4*36шт | 350мА | У1 | Литой экструдированный алюминиевый анодированный профиль | Поворотная лира | 636x430x291 | 0.04 | 11 | -40°/+40° С | 100 000 ч | Ссылка | 52332
| Модуль PRO DUO-TRIO-QUATTRO | SVT-STR-MPRO-79W-35-QUATTRO | 53088 | 316 | 168 | SB-00009679 | К, 35 | 67 | 5 лет | 176-264В АС, 50Гц | ≥0,95 | Аргос/Трион (с защитой от 380В и грозозащитой) | I | ПММА LEDiL | <1% | 5000К* - по умолчанию. | 70 | CREE/Samsung 4*36шт | 350мА | У1 | Литой экструдированный алюминиевый анодированный профиль | Поворотная лира | 636x430x291 | 0.04 | 11 | -40°/+40° С | 100 000 ч | Ссылка | 52332
| Модуль PRO DUO-TRIO-QUATTRO | SVT-STR-MPRO-79W-65-QUATTRO | 53088 | 316 | 168 | SB-00010210 | Г, 65 | 67 | 5 лет | 176-264В АС, 50Гц | ≥0,95 | Аргос/Трион (с защитой от 380В и грозозащитой) | I | ПММА LEDiL | <1% | 5000К* - по умолчанию. | 70 | CREE/Samsung 4*36шт | 350мА | У1 | Литой экструдированный алюминиевый анодированный профиль | Поворотная лира | 636x430x291 | 0.04 | 11 | -40°/+40° С | 100 000 ч | Ссылка | 52332
| Модуль PRO DUO-TRIO-QUATTRO | SVT-STR-MPRO-79W-100-QUATTRO | 53088 | 316 | 168 | SB-00010211 | Д, 100 | 67 | 5 лет | 176-264В АС, 50Гц | ≥0,95 | Аргос/Трион (с защитой от 380В и грозозащитой) | I | ПММА LEDiL | <1% | 5000К* - по умолчанию. | 70 | CREE/Samsung 4*36шт | 350мА | У1 | Литой экструдированный алюминиевый анодированный профиль | Поворотная лира | 636x430x291 | 0.04 | 11 | -40°/+40° С | 100 000 ч | Ссылка | 52332
| Модуль PRO DUO-TRIO-QUATTRO | SVT-STR-MPRO-79W-30x120-QUATTRO | 53088 | 316 | 168 | SB-00010212 | Овал 30x120 | 67 | 5 лет | 176-264В АС, 50Гц | ≥0,95 | Аргос/Трион (с защитой от 380В и грозозащитой) | I | ПММА LEDiL | <1% | 5000К* - по умолчанию. | 70 | CREE/Samsung 4*36шт | 350мА | У1 | Литой экструдированный алюминиевый анодированный профиль | Поворотная лира | 636x430x291 | 0.04 | 11 | -40°/+40° С | 100 000 ч | Ссылка | 52332
| Модуль PRO DUO-TRIO-QUATTRO | SVT-STR-MPRO-79W-VSM-QUATTRO | 53088 | 316 | 168 | SB-00010213 | Ш, 150 | 67 | 5 лет | 176-264В АС, 50Гц | ≥0,95 | Аргос/Трион (с защитой от 380В и грозозащитой) | I | ПММА LEDiL | <1% | 5000К* - по умолчанию. | 70 | CREE/Samsung 4*36шт | 350мА | У1 | Литой экструдированный алюминиевый анодированный профиль | Поворотная лира | 636x430x291 | 0.04 | 11 | -40°/+40° С | 100 000 ч | Ссылка | 52332
| Модуль PRO DUO-TRIO-QUATTRO | SVT-STR-MPRO-79W-45x140-QUATTRO | 53088 | 316 | 168 | SB-00010214 | ШБ, 45x140 | 67 | 5 лет | 176-264В АС, 50Гц | ≥0,95 | Аргос/Трион (с защитой от 380В и грозозащитой) | I | ПММА LEDiL | <1% | 5000К* - по умолчанию. | 70 | CREE/Samsung 4*36шт | 350мА | У1 | Литой экструдированный алюминиевый анодированный профиль | Поворотная лира | 636x430x291 | 0.04 | 11 | -40°/+40° С | 100 000 ч | Ссылка | 52332
| Модуль PRO DUO-TRIO-QUATTRO | SVT-STR-MPRO-102W-20-QUATTRO | 66912 | 408 | 164 | SB-00010215 | К, 20 | 67 | 5 лет | 176-264В АС, 50Гц | ≥0,95 | Аргос (с защитой от 380В и грозозащитой) | I | ПММА LEDiL | <1% | 5000К* - по умолчанию. | 70 | CREE/Samsung 4*48шт | 350мА | У1 | Литой экструдированный алюминиевый анодированный профиль | Поворотная лира | 836x430x291 | 0.04 | 15 | -40°/+40° С | 100 000 ч | Ссылка | 65257
| Модуль PRO DUO-TRIO-QUATTRO | SVT-STR-MPRO-102W-35-QUATTRO | 66912 | 408 | 164 | SB-00009677 | К, 35 | 67 | 5 лет | 176-264В АС, 50Гц | ≥0,95 | Аргос (с защитой от 380В и грозозащитой) | I | ПММА LEDiL | <1% | 5000К* - по умолчанию. | 70 | CREE/Samsung 4*48шт | 350мА | У1 | Литой экструдированный алюминиевый анодированный профиль | Поворотная лира | 836x430x291 | 0.04 | 15 | -40°/+40° С | 100 000 ч | Ссылка | 65257
| Модуль PRO DUO-TRIO-QUATTRO | SVT-STR-MPRO-102W-65-QUATTRO | 66912 | 408 | 164 | SB-00010217 | Г, 65 | 67 | 5 лет | 176-264В АС, 50Гц | ≥0,95 | Аргос (с защитой от 380В и грозозащитой) | I | ПММА LEDiL | <1% | 5000К* - по умолчанию. | 70 | CREE/Samsung 4*48шт | 350мА | У1 | Литой экструдированный алюминиевый анодированный профиль | Поворотная лира | 836x430x291 | 0.04 | 15 | -40°/+40° С | 100 000 ч | Ссылка | 65257
| Модуль PRO DUO-TRIO-QUATTRO | SVT-STR-MPRO-102W-100-QUATTRO | 66912 | 408 | 164 | SB-00010218 | Д, 100 | 67 | 5 лет | 176-264В АС, 50Гц | ≥0,95 | Аргос (с защитой от 380В и грозозащитой) | I | ПММА LEDiL | <1% | 5000К* - по умолчанию. | 70 | CREE/Samsung 4*48шт | 350мА | У1 | Литой экструдированный алюминиевый анодированный профиль | Поворотная лира | 836x430x291 | 0.04 | 15 | -40°/+40° С | 100 000 ч | Ссылка | 65257
| Модуль PRO DUO-TRIO-QUATTRO | SVT-STR-MPRO-102W-30x120-QUATTRO | 66912 | 408 | 164 | SB-00010219 | Овал 30x120 | 67 | 5 лет | 176-264В АС, 50Гц | ≥0,95 | Аргос (с защитой от 380В и грозозащитой) | I | ПММА LEDiL | <1% | 5000К* - по умолчанию. | 70 | CREE/Samsung 4*48шт | 350мА | У1 | Литой экструдированный алюминиевый анодированный профиль | Поворотная лира | 836x430x291 | 0.04 | 15 | -40°/+40° С | 100 000 ч | Ссылка | 65257
| Модуль PRO DUO-TRIO-QUATTRO | SVT-STR-MPRO-102W-VSM-QUATTRO | 66912 | 408 | 164 | SB-00010220 | Ш, 150 | 67 | 5 лет | 176-264В АС, 50Гц | ≥0,95 | Аргос (с защитой от 380В и грозозащитой) | I | ПММА LEDiL | <1% | 5000К* - по умолчанию. | 70 | CREE/Samsung 4*48шт | 350мА | У1 | Литой экструдированный алюминиевый анодированный профиль | Поворотная лира | 836x430x291 | 0.04 | 15 | -40°/+40° С | 100 000 ч | Ссылка | 65257
| Модуль PRO DUO-TRIO-QUATTRO | SVT-STR-MPRO-102W-45x140-QUATTRO | 66912 | 408 | 164 | SB-00010221 | ШБ, 45x140 | 67 | 5 лет | 176-264В АС, 50Гц | ≥0,95 | Аргос (с защитой от 380В и грозозащитой) | I | ПММА LEDiL | <1% | 5000К* - по умолчанию. | 70 | CREE/Samsung 4*48шт | 350мА | У1 | Литой экструдированный алюминиевый анодированный профиль | Поворотная лира | 836x430x291 | 0.04 | 15 | -40°/+40° С | 100 000 ч | Ссылка | 65257
Цветовая темпратура 3000/4000К без удорожания. При 3000/4000К CRI80 - световой поток снижается на 7-15%. Подробности у менеджеров.
Модуль PRO-Max
| Модуль PRO-Max | SVT-STR-MPRO-Max-42W-20 | 5880 | 42 | 140 | SB-00008762 | К, 20 | 67 | 5 лет | 176-264В АС, 50Гц | ≥0,95 | Аргос/Трион с защитой от 380В или иной по запросу | II | ПММА LEDiL | <1% | 5000К | 70 | Osram Duris S8 12шт | 525мА | У1 | Литой экструдированный алюминиевый анодированный профиль | Поворотный кронштейн с хомутом на трубу до 50.8мм | 286x97x145 | 0.01 | 1.6 | -40°/+40° С | 60 000 ч | Ссылка | 6891
| Модуль PRO-Max | SVT-STR-MPRO-Max-42W-35 | 5880 | 42 | 140 | SB-00008763 | К, 35 | 67 | 5лет | 176-264В АС, 50Гц | ≥0,95 | Аргос/Трион с защитой от 380В или иной по запросу | II | ПММА LEDiL | <1% | 5000К | 70 | Osram Duris S8 12шт | 525мА | У1 | Литой экструдированный алюминиевый анодированный профиль | Поворотный кронштейн с хомутом на трубу до 50.8мм | 286x97x145 | 0.01 | 1.6 | -40°/+40° С | 60 000 ч | Ссылка | 6891
| Модуль PRO-Max | SVT-STR-MPRO-Max-42W-65 | 5880 | 42 | 140 | SB-00008764 | Г, 65 | 67 | 5 лет | 176-264В АС, 50Гц | ≥0,95 | Аргос/Трион с защитой от 380В или иной по запросу | II | ПММА LEDiL | <1% | 5000К | 70 | Osram Duris S8 12шт | 525мА | У1 | Литой экструдированный алюминиевый анодированный профиль | Поворотный кронштейн с хомутом на трубу до 50.8мм | 286x97x145 | 0.01 | 1.6 | -40°/+40° С | 60 000 ч | Ссылка | 6891
| Модуль PRO-Max | SVT-STR-MPRO-Max-42W-100 | 5880 | 42 | 140 | SB-00008765 | Д, 100 | 67 | 5лет | 176-264В АС, 50Гц | ≥0,95 | Аргос/Трион с защитой от 380В или иной по запросу | II | ПММА LEDiL | <1% | 5000К | 70 | Osram Duris S8 12шт | 525мА | У1 | Литой экструдированный алюминиевый анодированный профиль | Поворотный кронштейн с хомутом на трубу до 50.8мм | 286x97x145 | 0.01 | 1.6 | -40°/+40° С | 60 000 ч | Ссылка | 6891
| Модуль PRO-Max | SVT-STR-MPRO-Max-42W-30x120 | 5880 | 42 | 140 | SB-00008766 | Овал 30x120 | 67 | 5 лет | 176-264В АС, 50Гц | ≥0,95 | Аргос/Трион с защитой от 380В или иной по запросу | II | ПММА LEDiL | <1% | 5000К | 70 | Osram Duris S8 12шт | 525мА | У1 | Литой экструдированный алюминиевый анодированный профиль | Поворотный кронштейн с хомутом на трубу до 50.8мм | 286x97x145 | 0.01 | 1.6 | -40°/+40° С | 60 000 ч | Ссылка | 6891
| Модуль PRO-Max | SVT-STR-MPRO-Max-42W-VSM | 5880 | 42 | 140 | SB-00008767 | Ш, 150 | 67 | 5лет | 176-264В АС, 50Гц | ≥0,95 | Аргос/Трион с защитой от 380В или иной по запросу | II | ПММА LEDiL | <1% | 5000К | 70 | Osram Duris S8 12шт | 525мА | У1 | Литой экструдированный алюминиевый анодированный профиль | Поворотный кронштейн с хомутом на трубу до 50.8мм | 286x97x145 | 0.01 | 1.6 | -40°/+40° С | 60 000 ч | Ссылка | 6891
| Модуль PRO-Max | SVT-STR-MPRO-Max-42W-45x140 | 5880 | 42 | 140 | SB-00008768 | ШБ, 45x140 | 67 | 5 лет | 176-264В АС, 50Гц | ≥0,95 | Аргос/Трион с защитой от 380В или иной по запросу | II | ПММА LEDiL | <1% | 5000К | 70 | Osram Duris S8 12шт | 525мА | У1 | Литой экструдированный алюминиевый анодированный профиль | Поворотный кронштейн с хомутом на трубу до 50.8мм | 286x97x145 | 0.01 | 1.6 | -40°/+40° С | 60 000 ч | Ссылка | 6891
| Модуль PRO-Max | SVT-STR-MPRO-Max-42W-45x140-C | 5880 | 42 | 140 | SB-00008769 | ШБ, 45x140 | 67 | 5лет | 176-264В АС, 50Гц | ≥0,95 | Аргос/Трион с защитой от 380В или иной по запросу | II | ПММА LEDiL | <1% | 5000К | 70 | Osram Duris S8 12шт | 525мА | У1 | Литой экструдированный алюминиевый анодированный профиль | Консоль на трубу до 55мм | 286x97x134 | 0.01 | 1.6 | -40°/+40° С | 60 000 ч | Ссылка | 6891
| Модуль PRO-Max | SVT-STR-MPRO-Max-81W-20 | 11710 | 81 | 144 | SB-00008770 | К, 20 | 67 | 5 лет | 176-264В АС, 50Гц | ≥0,95 | Аргос/Трион (с защитой от 380В и грозозащитой) | I | ПММА LEDiL | <1% | 5000К | 70 | Osram Duris S8 24шт | 525мА | У1 | Литой экструдированный алюминиевый анодированный профиль | Поворотный кронштейн с хомутом на трубу до 50.8мм | 536x97x145 | 0.01 | 2.2 | -40°/+40° С | 60 000 ч | Ссылка | 11401
| Модуль PRO-Max | SVT-STR-MPRO-Max-81W-35 | 11710 | 81 | 144 | SB-00008771 | К, 35 | 67 | 5лет | 176-264В АС, 50Гц | ≥0,95 | Аргос/Трион (с защитой от 380В и грозозащитой) | I | ПММА LEDiL | <1% | 5000К | 70 | Osram Duris S8 24шт | 525мА | У1 | Литой экструдированный алюминиевый анодированный профиль | Поворотный кронштейн с хомутом на трубу до 50.8мм | 536x97x145 | 0.01 | 2.2 | -40°/+40° С | 60 000 ч | Ссылка | 11401
| Модуль PRO-Max | SVT-STR-MPRO-Max-81W-65 | 11710 | 81 | 144 | SB-00008772 | Г, 65 | 67 | 5 лет | 176-264В АС, 50Гц | ≥0,95 | Аргос/Трион (с защитой от 380В и грозозащитой) | I | ПММА LEDiL | <1% | 5000К | 70 | Osram Duris S8 24шт | 525мА | У1 | Литой экструдированный алюминиевый анодированный профиль | Поворотный кронштейн с хомутом на трубу до 50.8мм | 536x97x145 | 0.01 | 2.2 | -40°/+40° С | 60 000 ч | Ссылка | 11401
| Модуль PRO-Max | SVT-STR-MPRO-Max-81W-100 | 11710 | 81 | 144 | SB-00008773 | Д, 100 | 67 | 5лет | 176-264В АС, 50Гц | ≥0,95 | Аргос/Трион (с защитой от 380В и грозозащитой) | I | ПММА LEDiL | <1% | 5000К | 70 | Osram Duris S8 24шт | 525мА | У1 | Литой экструдированный алюминиевый анодированный профиль | Поворотный кронштейн с хомутом на трубу до 50.8мм | 536x97x145 | 0.01 | 2.2 | -40°/+40° С | 60 000 ч | Ссылка | 11401
| Модуль PRO-Max | SVT-STR-MPRO-Max-81W-30x120 | 11710 | 81 | 144 | SB-00008774 | Овал 30x120 | 67 | 5 лет | 176-264В АС, 50Гц | ≥0,95 | Аргос/Трион (с защитой от 380В и грозозащитой) | I | ПММА LEDiL | <1% | 5000К | 70 | Osram Duris S8 24шт | 525мА | У1 | Литой экструдированный алюминиевый анодированный профиль | Поворотный кронштейн с хомутом на трубу до 50.8мм | 536x97x145 | 0.01 | 2.2 | -40°/+40° С | 60 000 ч | Ссылка | 11401
| Модуль PRO-Max | SVT-STR-MPRO-Max-81W-VSM | 11710 | 81 | 144 | SB-00008775 | Ш, 150 | 67 | 5лет | 176-264В АС, 50Гц | ≥0,95 | Аргос/Трион (с защитой от 380В и грозозащитой) | I | ПММА LEDiL | <1% | 5000К | 70 | Osram Duris S8 24шт | 525мА | У1 | Литой экструдированный алюминиевый анодированный профиль | Поворотный кронштейн с хомутом на трубу до 50.8мм | 536x97x145 | 0.01 | 2.2 | -40°/+40° С | 60 000 ч | Ссылка | 11401
| Модуль PRO-Max | SVT-STR-MPRO-Max-81W-45x140 | 11710 | 81 | 144 | SB-00008776 | ШБ, 45x140 | 67 | 5 лет | 176-264В АС, 50Гц | ≥0,95 | Аргос/Трион (с защитой от 380В и грозозащитой) | I | ПММА LEDiL | <1% | 5000К | 70 | Osram Duris S8 24шт | 525мА | У1 | Литой экструдированный алюминиевый анодированный профиль | Поворотный кронштейн с хомутом на трубу до 50.8мм | 536x97x145 | 0.01 | 2.2 | -40°/+40° С | 60 000 ч | Ссылка | 11401
| Модуль PRO-Max | SVT-STR-MPRO-Max-81W-45x140-C | 11710 | 81 | 144 | SB-00008777 | ШБ, 45x140 | 67 | 5лет | 176-264В АС, 50Гц | ≥0,95 | Аргос/Трион (с защитой от 380В и грозозащитой) | I | ПММА LEDiL | <1% | 5000К | 70 | Osram Duris S8 24шт | 525мА | У1 | Литой экструдированный алюминиевый анодированный профиль | Консоль на трубу до 55мм | 536x97x134 | 0.01 | 2.2 | -40°/+40° С | 60 000 ч | Ссылка | 11401
| Модуль PRO-Max | SVT-STR-MPRO-Max-119W-20 | 17530 | 119 | 147 | SB-00008778 | К, 20 | 67 | 5 лет | 176-264В АС, 50Гц | ≥0,95 | Аргос (с защитой от 380В и грозозащитой) | I | ПММА LEDiL | <1% | 5000К | 70 | Osram Duris S8 36шт | 525мА | У1 | Литой экструдированный алюминиевый анодированный профиль | Поворотный кронштейн с хомутом на трубу до 50.8мм | 736x97x145 | 0.01 | 2.8 | -40°/+40° С | 60 000 ч | Ссылка | 14228
| Модуль PRO-Max | SVT-STR-MPRO-Max-119W-35 | 17530 | 119 | 147 | SB-00008779 | К, 35 | 67 | 5лет | 176-264В АС, 50Гц | ≥0,95 | Аргос (с защитой от 380В и грозозащитой) | I | ПММА LEDiL | <1% | 5000К | 70 | Osram Duris S8 36шт | 525мА | У1 | Литой экструдированный алюминиевый анодированный профиль | Поворотный кронштейн с хомутом на трубу до 50.8мм | 736x97x145 | 0.01 | 2.8 | -40°/+40° С | 60 000 ч | Ссылка | 14228
| Модуль PRO-Max | SVT-STR-MPRO-Max-119W-65 | 17530 | 119 | 147 | SB-00008780 | Г, 65 | 67 | 5 лет | 176-264В АС, 50Гц | ≥0,95 | Аргос (с защитой от 380В и грозозащитой) | I | ПММА LEDiL | <1% | 5000К | 70 | Osram Duris S8 36шт | 525мА | У1 | Литой экструдированный алюминиевый анодированный профиль | Поворотный кронштейн с хомутом на трубу до 50.8мм | 736x97x145 | 0.01 | 2.8 | -40°/+40° С | 60 000 ч | Ссылка | 14228
| Модуль PRO-Max | SVT-STR-MPRO-Max-119W-100 | 17530 | 119 | 147 | SB-00008781 | Д, 100 | 67 | 5лет | 176-264В АС, 50Гц | ≥0,95 | Аргос (с защитой от 380В и грозозащитой) | I | ПММА LEDiL | <1% | 5000К | 70 | Osram Duris S8 36шт | 525мА | У1 | Литой экструдированный алюминиевый анодированный профиль | Поворотный кронштейн с хомутом на трубу до 50.8мм | 736x97x145 | 0.01 | 2.8 | -40°/+40° С | 60 000 ч | Ссылка | 14228
| Модуль PRO-Max | SVT-STR-MPRO-Max-119W-30x120 | 17530 | 119 | 147 | SB-00008782 | Овал 30x120 | 67 | 5 лет | 176-264В АС, 50Гц | ≥0,95 | Аргос (с защитой от 380В и грозозащитой) | I | ПММА LEDiL | <1% | 5000К | 70 | Osram Duris S8 36шт | 525мА | У1 | Литой экструдированный алюминиевый анодированный профиль | Поворотный кронштейн с хомутом на трубу до 50.8мм | 736x97x145 | 0.01 | 2.8 | -40°/+40° С | 60 000 ч | Ссылка | 14228
| Модуль PRO-Max | SVT-STR-MPRO-Max-119W-VSM | 17530 | 119 | 147 | SB-00008783 | Ш, 150 | 67 | 5лет | 176-264В АС, 50Гц | ≥0,95 | Аргос (с защитой от 380В и грозозащитой) | I | ПММА LEDiL | <1% | 5000К | 70 | Osram Duris S8 36шт | 525мА | У1 | Литой экструдированный алюминиевый анодированный профиль | Поворотный кронштейн с хомутом на трубу до 50.8мм | 736x97x145 | 0.01 | 2.8 | -40°/+40° С | 60 000 ч | Ссылка | 14228
| Модуль PRO-Max | SVT-STR-MPRO-Max-119W-45x140 | 17530 | 119 | 147 | SB-00008784 | ШБ, 45x140 | 67 | 5 лет | 176-264В АС, 50Гц | ≥0,95 | Аргос (с защитой от 380В и грозозащитой) | I | ПММА LEDiL | <1% | 5000К | 70 | Osram Duris S8 36шт | 525мА | У1 | Литой экструдированный алюминиевый анодированный профиль | Поворотный кронштейн с хомутом на трубу до 50.8мм | 736x97x145 | 0.01 | 2.8 | -40°/+40° С | 60 000 ч | Ссылка | 14228
| Модуль PRO-Max | SVT-STR-MPRO-Max-119W-45x140-C | 17530 | 119 | 147 | SB-00008785 | ШБ, 45x140 | 67 | 5лет | 176-264В АС, 50Гц | ≥0,95 | Аргос (с защитой от 380В и грозозащитой) | I | ПММА LEDiL | <1% | 5000К | 70 | Osram Duris S8 36шт | 525мА | У1 | Литой экструдированный алюминиевый анодированный профиль | Консоль на трубу до 55мм | 736x97x134 | 0.01 | 2.8 | -40°/+40° С | 60 000 ч | Ссылка | 14228
| Модуль PRO-Max | SVT-STR-MPRO-Max-155W-20 | 23390 | 155 | 150 | SB-00008786 | К, 20 | 67 | 5 лет | 176-264В АС, 50Гц | ≥0,95 | Аргос (с защитой от 380В и грозозащитой) | I | ПММА LEDiL | <1% | 5000К | 70 | Osram Duris S8 48шт | 525мА | У1 | Литой экструдированный алюминиевый анодированный профиль | Поворотный кронштейн с хомутом на трубу до 50.8мм | 936x97x145 | 0.01 | 3.5 | -40°/+40° С | 60 000 ч | Ссылка | 17728
| Модуль PRO-Max | SVT-STR-MPRO-Max-155W-35 | 23390 | 155 | 150 | SB-00008787 | К, 35 | 67 | 5лет | 176-264В АС, 50Гц | ≥0,95 | Аргос (с защитой от 380В и грозозащитой) | I | ПММА LEDiL | <1% | 5000К | 70 | Osram Duris S8 48шт | 525мА | У1 | Литой экструдированный алюминиевый анодированный профиль | Поворотный кронштейн с хомутом на трубу до 50.8мм | 936x97x145 | 0.01 | 3.5 | -40°/+40° С | 60 000 ч | Ссылка | 17728
| Модуль PRO-Max | SVT-STR-MPRO-Max-155W-65 | 23390 | 155 | 150 | SB-00008788 | Г, 65 | 67 | 5 лет | 176-264В АС, 50Гц | ≥0,95 | Аргос (с защитой от 380В и грозозащитой) | I | ПММА LEDiL | <1% | 5000К | 70 | Osram Duris S8 48шт | 525мА | У1 | Литой экструдированный алюминиевый анодированный профиль | Поворотный кронштейн с хомутом на трубу до 50.8мм | 936x97x145 | 0.01 | 3.5 | -40°/+40° С | 60 000 ч | Ссылка | 17728
| Модуль PRO-Max | SVT-STR-MPRO-Max-155W-100 | 23390 | 155 | 150 | SB-00008789 | Д, 100 | 67 | 5лет | 176-264В АС, 50Гц | ≥0,95 | Аргос (с защитой от 380В и грозозащитой) | I | ПММА LEDiL | <1% | 5000К | 70 | Osram Duris S8 48шт | 525мА | У1 | Литой экструдированный алюминиевый анодированный профиль | Поворотный кронштейн с хомутом на трубу до 50.8мм | 936x97x145 | 0.01 | 3.5 | -40°/+40° С | 60 000 ч | Ссылка | 17728
| Модуль PRO-Max | SVT-STR-MPRO-Max-155W-30x120 | 23390 | 155 | 150 | SB-00008790 | Овал 30x120 | 67 | 5 лет | 176-264В АС, 50Гц | ≥0,95 | Аргос (с защитой от 380В и грозозащитой) | I | ПММА LEDiL | <1% | 5000К | 70 | Osram Duris S8 48шт | 525мА | У1 | Литой экструдированный алюминиевый анодированный профиль | Поворотный кронштейн с хомутом на трубу до 50.8мм | 936x97x145 | 0.01 | 3.5 | -40°/+40° С | 60 000 ч | Ссылка | 17728
| Модуль PRO-Max | SVT-STR-MPRO-Max-155W-VSM | 23390 | 155 | 150 | SB-00008791 | Ш, 150 | 67 | 5лет | 176-264В АС, 50Гц | ≥0,95 | Аргос (с защитой от 380В и грозозащитой) | I | ПММА LEDiL | <1% | 5000К | 70 | Osram Duris S8 48шт | 525мА | У1 | Литой экструдированный алюминиевый анодированный профиль | Поворотный кронштейн с хомутом на трубу до 50.8мм | 936x97x145 | 0.01 | 3.5 | -40°/+40° С | 60 000 ч | Ссылка | 17728
| Модуль PRO-Max | SVT-STR-MPRO-Max-155W-45x140 | 23390 | 155 | 150 | SB-00008792 | ШБ, 45x140 | 67 | 5 лет | 176-264В АС, 50Гц | ≥0,95 | Аргос (с защитой от 380В и грозозащитой) | I | ПММА LEDiL | <1% | 5000К | 70 | Osram Duris S8 48шт | 525мА | У1 | Литой экструдированный алюминиевый анодированный профиль | Поворотный кронштейн с хомутом на трубу до 50.8мм | 936x97x145 | 0.01 | 3.5 | -40°/+40° С | 60 000 ч | Ссылка | 17728
| Модуль PRO-Max | SVT-STR-MPRO-Max-155W-45x140-C | 23390 | 155 | 150 | SB-00008793 | ШБ, 45x140 | 67 | 5лет | 176-264В АС, 50Гц | ≥0,95 | Аргос (с защитой от 380В и грозозащитой) | I | ПММА LEDiL | <1% | 5000К | 70 | Osram Duris S8 48шт | 525мА | У1 | Литой экструдированный алюминиевый анодированный профиль | Консоль на трубу до 55мм | 936x97x134 | 0.01 | 3.5 | -40°/+40° С | 60 000 ч | Ссылка | 17728
| Модуль PRO-Max | SVT-STR-MPRO-Max-81W-20-DUO | 23328 | 162 | 144 | SB-00016110 | К, 20 | 67 | 5 лет | 176-264В АС, 50Гц | ≥0,95 | Аргос (с защитой от 380В и грозозащитой) | I | ПММА LEDiL | <1% | 5000К | 70 | Osram Duris S8 48шт | 525мА | У1 | Литой экструдированный алюминиевый анодированный профиль | Поворотный кронштейн с хомутом на трубу до 50.8мм | 536x210x290 | 0.01 | 4.4 | -40°/+40° С | 60 000 ч | Ссылка | 22801
| Модуль PRO-Max | SVT-STR-MPRO-Max-81W-35-DUO | 23328 | 162 | 144 | SB-00016111 | К, 35 | 67 | 5лет | 176-264В АС, 50Гц | ≥0,95 | Аргос (с защитой от 380В и грозозащитой) | I | ПММА LEDiL | <1% | 5000К | 70 | Osram Duris S8 48шт | 525мА | У1 | Литой экструдированный алюминиевый анодированный профиль | Поворотный кронштейн с хомутом на трубу до 50.8мм | 536x210x290 | 0.02 | 4.4 | -40°/+40° С | 60 000 ч | Ссылка | 22801
| Модуль PRO-Max | SVT-STR-MPRO-Max-81W-65-DUO | 23328 | 162 | 144 | SB-00016112 | Г, 65 | 67 | 5 лет | 176-264В АС, 50Гц | ≥0,95 | Аргос (с защитой от 380В и грозозащитой) | I | ПММА LEDiL | <1% | 5000К | 70 | Osram Duris S8 48шт | 525мА | У1 | Литой экструдированный алюминиевый анодированный профиль | Поворотный кронштейн с хомутом на трубу до 50.8мм | 536x210x290 | 0.02 | 4.4 | -40°/+40° С | 60 000 ч | Ссылка | 22801
| Модуль PRO-Max | SVT-STR-MPRO-Max-81W-100-DUO | 23328 | 162 | 144 | SB-00016113 | Д, 100 | 67 | 5лет | 176-264В АС, 50Гц | ≥0,95 | Аргос (с защитой от 380В и грозозащитой) | I | ПММА LEDiL | <1% | 5000К | 70 | Osram Duris S8 48шт | 525мА | У1 | Литой экструдированный алюминиевый анодированный профиль | Поворотный кронштейн с хомутом на трубу до 50.8мм | 536x210x290 | 0.02 | 4.4 | -40°/+40° С | 60 000 ч | Ссылка | 22801
| Модуль PRO-Max | SVT-STR-MPRO-Max-81W-30x120-DUO | 23328 | 162 | 144 | SB-00016114 | Овал 30x120 | 67 | 5 лет | 176-264В АС, 50Гц | ≥0,95 | Аргос (с защитой от 380В и грозозащитой) | I | ПММА LEDiL | <1% | 5000К | 70 | Osram Duris S8 48шт | 525мА | У1 | Литой экструдированный алюминиевый анодированный профиль | Поворотный кронштейн с хомутом на трубу до 50.8мм | 536x210x290 | 0.02 | 4.4 | -40°/+40° С | 60 000 ч | Ссылка | 22801
| Модуль PRO-Max | SVT-STR-MPRO-Max-81W-VSM-DUO | 23328 | 162 | 144 | SB-00016115 | Ш, 150 | 67 | 5лет | 176-264В АС, 50Гц | ≥0,95 | Аргос (с защитой от 380В и грозозащитой) | I | ПММА LEDiL | <1% | 5000К | 70 | Osram Duris S8 48шт | 525мА | У1 | Литой экструдированный алюминиевый анодированный профиль | Поворотный кронштейн с хомутом на трубу до 50.8мм | 536x210x290 | 0.02 | 4.4 | -40°/+40° С | 60 000 ч | Ссылка | 22801
| Модуль PRO-Max | SVT-STR-MPRO-Max-81W-45x140-DUO | 23328 | 162 | 144 | SB-00016116 | ШБ, 45x140 | 67 | 5 лет | 176-264В АС, 50Гц | ≥0,95 | Аргос (с защитой от 380В и грозозащитой) | I | ПММА LEDiL | <1% | 5000К | 70 | Osram Duris S8 48шт | 525мА | У1 | Литой экструдированный алюминиевый анодированный профиль | Поворотный кронштейн с хомутом на трубу до 50.8мм | 536x210x290 | 0.02 | 4.4 | -40°/+40° С | 60 000 ч | Ссылка | 22801
| Модуль PRO-Max | SVT-STR-MPRO-Max-81W-45x140-C-DUO | 23328 | 162 | 144 | SB-00016117 | ШБ, 45x140 | 67 | 5лет | 176-264В АС, 50Гц | ≥0,95 | Аргос (с защитой от 380В и грозозащитой) | I | ПММА LEDiL | <1% | 5000К | 70 | Osram Duris S8 48шт | 525мА | У1 | Литой экструдированный алюминиевый анодированный профиль | Консоль на трубу до 55мм | 536x265x90 | 0.02 | 4.4 | -40°/+40° С | 60 000 ч | Ссылка | 22801
| Модуль PRO-Max | SVT-STR-MPRO-Max-81W-20-TRIO | 35424 | 246 | 144 | SB-00016118 | К, 20 | 67 | 5 лет | 176-264В АС, 50Гц | ≥0,95 | Аргос (с защитой от 380В и грозозащитой) | I | ПММА LEDiL | <1% | 5000К | 70 | Osram Duris S8 72шт | 525мА | У1 | Литой экструдированный алюминиевый анодированный профиль | Поворотный кронштейн с хомутом на трубу до 50.8мм | 536x320x290 | 0.02 | 6.6 | -40°/+40° С | 60 000 ч | Ссылка | 34199
| Модуль PRO-Max | SVT-STR-MPRO-Max-81W-35-TRIO | 35424 | 246 | 144 | SB-00016119 | К, 35 | 67 | 5лет | 176-264В АС, 50Гц | ≥0,95 | Аргос (с защитой от 380В и грозозащитой) | I | ПММА LEDiL | <1% | 5000К | 70 | Osram Duris S8 72шт | 525мА | У1 | Литой экструдированный алюминиевый анодированный профиль | Поворотный кронштейн с хомутом на трубу до 50.8мм | 536x320x290 | 0.02 | 6.6 | -40°/+40° С | 60 000 ч | Ссылка | 34199
| Модуль PRO-Max | SVT-STR-MPRO-Max-81W-65-TRIO | 35424 | 246 | 144 | SB-00016120 | Г, 65 | 67 | 5 лет | 176-264В АС, 50Гц | ≥0,95 | Аргос (с защитой от 380В и грозозащитой) | I | ПММА LEDiL | <1% | 5000К | 70 | Osram Duris S8 72шт | 525мА | У1 | Литой экструдированный алюминиевый анодированный профиль | Поворотный кронштейн с хомутом на трубу до 50.8мм | 536x320x290 | 0.02 | 6.6 | -40°/+40° С | 60 000 ч | Ссылка | 34199
| Модуль PRO-Max | SVT-STR-MPRO-Max-81W-100-TRIO | 35424 | 246 | 144 | SB-00016121 | Д, 100 | 67 | 5лет | 176-264В АС, 50Гц | ≥0,95 | Аргос (с защитой от 380В и грозозащитой) | I | ПММА LEDiL | <1% | 5000К | 70 | Osram Duris S8 72шт | 525мА | У1 | Литой экструдированный алюминиевый анодированный профиль | Поворотный кронштейн с хомутом на трубу до 50.8мм | 536x320x290 | 0.02 | 6.6 | -40°/+40° С | 60 000 ч | Ссылка | 34199
| Модуль PRO-Max | SVT-STR-MPRO-Max-81W-30x120-TRIO | 35424 | 246 | 144 | SB-00016122 | Овал 30x120 | 67 | 5 лет | 176-264В АС, 50Гц | ≥0,95 | Аргос (с защитой от 380В и грозозащитой) | I | ПММА LEDiL | <1% | 5000К | 70 | Osram Duris S8 72шт | 525мА | У1 | Литой экструдированный алюминиевый анодированный профиль | Поворотный кронштейн с хомутом на трубу до 50.8мм | 536x320x290 | 0.02 | 6.6 | -40°/+40° С | 60 000 ч | Ссылка | 34199
| Модуль PRO-Max | SVT-STR-MPRO-Max-81W-VSM-TRIO | 35424 | 246 | 144 | SB-00016123 | Ш, 150 | 67 | 5лет | 176-264В АС, 50Гц | ≥0,95 | Аргос (с защитой от 380В и грозозащитой) | I | ПММА LEDiL | <1% | 5000К | 70 | Osram Duris S8 72шт | 525мА | У1 | Литой экструдированный алюминиевый анодированный профиль | Поворотный кронштейн с хомутом на трубу до 50.8мм | 536x320x290 | 0.02 | 6.6 | -40°/+40° С | 60 000 ч | Ссылка | 34199
| Модуль PRO-Max | SVT-STR-MPRO-Max-81W-45x140-TRIO | 35424 | 246 | 144 | SB-00016124 | ШБ, 45x140 | 67 | 5 лет | 176-264В АС, 50Гц | ≥0,95 | Аргос (с защитой от 380В и грозозащитой) | I | ПММА LEDiL | <1% | 5000К | 70 | Osram Duris S8 72шт | 525мА | У1 | Литой экструдированный алюминиевый анодированный профиль | Поворотный кронштейн с хомутом на трубу до 50.8мм | 536x320x290 | 0.02 | 6.6 | -40°/+40° С | 60 000 ч | Ссылка | 34199
| Модуль PRO-Max | SVT-STR-MPRO-Max-81W-45x140-C-TRIO | 35424 | 246 | 144 | SB-00016125 | ШБ, 45x140 | 67 | 5лет | 176-264В АС, 50Гц | ≥0,95 | Аргос (с защитой от 380В и грозозащитой) | I | ПММА LEDiL | <1% | 5000К | 70 | Osram Duris S8 72шт | 525мА | У1 | Литой экструдированный алюминиевый анодированный профиль | Консоль на трубу до 55мм | 536x320x134 | 0.02 | 6.6 | -40°/+40° С | 60 000 ч | Ссылка | 34199
| Модуль PRO-Max | SVT-STR-MPRO-Max-119W-20-DUO | 35060 | 238 | 147 | SB-00008812 | К, 20 | 67 | 5 лет | 176-264В АС, 50Гц | ≥0,95 | Аргос (с защитой от 380В и грозозащитой) | I | ПММА LEDiL | <1% | 5000К | 70 | Osram Duris S8 2*36шт | 525мА | У1 | Литой экструдированный алюминиевый анодированный профиль | Поворотная лира | 736x210x291 | 0.02 | 6.5 | -40°/+40° С | 60 000 ч | Ссылка | 28455
| Модуль PRO-Max | SVT-STR-MPRO-Max-119W-35-DUO | 35060 | 238 | 147 | SB-00008813 | К, 35 | 67 | 5лет | 176-264В АС, 50Гц | ≥0,95 | Аргос (с защитой от 380В и грозозащитой) | I | ПММА LEDiL | <1% | 5000К | 70 | Osram Duris S8 2*36шт | 525мА | У1 | Литой экструдированный алюминиевый анодированный профиль | Поворотная лира | 736x210x291 | 0.02 | 6.5 | -40°/+40° С | 60 000 ч | Ссылка | 28455
| Модуль PRO-Max | SVT-STR-MPRO-Max-119W-65-DUO | 35060 | 238 | 147 | SB-00008814 | Г, 65 | 67 | 5 лет | 176-264В АС, 50Гц | ≥0,95 | Аргос (с защитой от 380В и грозозащитой) | I | ПММА LEDiL | <1% | 5000К | 70 | Osram Duris S8 2*36шт | 525мА | У1 | Литой экструдированный алюминиевый анодированный профиль | Поворотная лира | 736x210x291 | 0.02 | 6.5 | -40°/+40° С | 60 000 ч | Ссылка | 28455
| Модуль PRO-Max | SVT-STR-MPRO-Max-119W-45x140-DUO | 35060 | 238 | 147 | SB-00013182 | ШБ, 45x140 | 67 | 5лет | 176-264В АС, 50Гц | ≥0,95 | Аргос (с защитой от 380В и грозозащитой) | I | ПММА LEDiL | <1% | 5000К | 70 | Osram Duris S8 2*36шт | 525мА | У1 | Литой экструдированный алюминиевый анодированный профиль | Поворотная лира | 736x210x291 | 0.02 | 6.5 | -40°/+40° С | 60 000 ч | Ссылка | 28455
| Модуль PRO-Max | SVT-STR-MPRO-Max-119W-20-TRIO | 52590 | 357 | 147 | SB-00008815 | К, 20 | 67 | 5 лет | 176-264В АС, 50Гц | ≥0,95 | Аргос (с защитой от 380В и грозозащитой) | I | ПММА LEDiL | <1% | 5000К | 70 | Osram Duris S8 3*36шт | 525мА | У1 | Литой экструдированный алюминиевый анодированный профиль | Поворотная лира | 736x320x291 | 0.03 | 9 | -40°/+40° С | 60 000 ч | Ссылка | 42682
| Модуль PRO-Max | SVT-STR-MPRO-Max-119W-35-TRIO | 52590 | 357 | 147 | SB-00008816 | К, 35 | 67 | 5лет | 176-264В АС, 50Гц | ≥0,95 | Аргос (с защитой от 380В и грозозащитой) | I | ПММА LEDiL | <1% | 5000К | 70 | Osram Duris S8 3*36шт | 525мА | У1 | Литой экструдированный алюминиевый анодированный профиль | Поворотная лира | 736x320x291 | 0.03 | 9 | -40°/+40° С | 60 000 ч | Ссылка | 42682
| Модуль PRO-Max | SVT-STR-MPRO-Max-119W-65-TRIO | 52590 | 357 | 147 | SB-00008817 | Г, 65 | 67 | 5 лет | 176-264В АС, 50Гц | ≥0,95 | Аргос (с защитой от 380В и грозозащитой) | I | ПММА LEDiL | <1% | 5000К | 70 | Osram Duris S8 3*36шт | 525мА | У1 | Литой экструдированный алюминиевый анодированный профиль | Поворотная лира | 736x320x291 | 0.03 | 9 | -40°/+40° С | 60 000 ч | Ссылка | 42682
| Модуль PRO-Max | SVT-STR-MPRO-Max-119W-45x140-TRIO | 52590 | 357 | 147 | SB-00013183 | ШБ, 45x140 | 67 | 5лет | 176-264В АС, 50Гц | ≥0,95 | Аргос (с защитой от 380В и грозозащитой) | I | ПММА LEDiL | <1% | 5000К | 70 | Osram Duris S8 3*36шт | 525мА | У1 | Литой экструдированный алюминиевый анодированный профиль | Поворотная лира | 736x320x291 | 0.03 | 9 | -40°/+40° С | 60 000 ч | Ссылка | 42682
| Модуль PRO-Max | SVT-STR-MPRO-Max-155W-20-DUO | 46780 | 310 | 150 | SB-00008821 | К, 20 | 67 | 5 лет | 176-264В АС, 50Гц | ≥0,95 | Аргос (с защитой от 380В и грозозащитой) | I | ПММА LEDiL | <1% | 5000К | 70 | Osram Duris S8 2*48шт | 525мА | У1 | Литой экструдированный алюминиевый анодированный профиль | Поворотная лира | 936x210x291 | 0.02 | 8 | -40°/+40° С | 60 000 ч | Ссылка | 35456
| Модуль PRO-Max | SVT-STR-MPRO-Max-155W-35-DUO | 46780 | 310 | 150 | SB-00008822 | К, 35 | 67 | 5лет | 176-264В АС, 50Гц | ≥0,95 | Аргос (с защитой от 380В и грозозащитой) | I | ПММА LEDiL | <1% | 5000К | 70 | Osram Duris S8 2*48шт | 525мА | У1 | Литой экструдированный алюминиевый анодированный профиль | Поворотная лира | 936x210x291 | 0.02 | 8 | -40°/+40° С | 60 000 ч | Ссылка | 35456
| Модуль PRO-Max | SVT-STR-MPRO-Max-155W-65-DUO | 46780 | 310 | 150 | SB-00008823 | Г, 65 | 67 | 5 лет | 176-264В АС, 50Гц | ≥0,95 | Аргос (с защитой от 380В и грозозащитой) | I | ПММА LEDiL | <1% | 5000К | 70 | Osram Duris S8 2*48шт | 525мА | У1 | Литой экструдированный алюминиевый анодированный профиль | Поворотная лира | 936x210x291 | 0.02 | 8 | -40°/+40° С | 60 000 ч | Ссылка | 35456
| Модуль PRO-Max | SVT-STR-MPRO-Max-155W-45x140-DUO | 46780 | 310 | 150 | SB-00013184 | ШБ, 45x140 | 67 | 5лет | 176-264В АС, 50Гц | ≥0,95 | Аргос (с защитой от 380В и грозозащитой) | I | ПММА LEDiL | <1% | 5000К | 70 | Osram Duris S8 2*48шт | 525мА | У1 | Литой экструдированный алюминиевый анодированный профиль | Поворотная лира | 936x210x291 | 0.02 | 8 | -40°/+40° С | 60 000 ч | Ссылка | 35456
| Модуль PRO-Max | SVT-STR-MPRO-Max-155W-20-TRIO | 70170 | 465 | 150 | SB-00008824 | К, 20 | 67 | 5 лет | 176-264В АС, 50Гц | ≥0,95 | Аргос (с защитой от 380В и грозозащитой) | I | ПММА LEDiL | <1% | 5000К | 70 | Osram Duris S8 3*48шт | 525мА | У1 | Литой экструдированный алюминиевый анодированный профиль | Поворотная лира | 936x320x291 | 0.03 | 11.5 | -40°/+40° С | 60 000 ч | Ссылка | 53183
| Модуль PRO-Max | SVT-STR-MPRO-Max-155W-35-TRIO | 70170 | 465 | 150 | SB-00008825 | К, 35 | 67 | 5лет | 176-264В АС, 50Гц | ≥0,95 | Аргос (с защитой от 380В и грозозащитой) | I | ПММА LEDiL | <1% | 5000К | 70 | Osram Duris S8 3*48шт | 525мА | У1 | Литой экструдированный алюминиевый анодированный профиль | Поворотная лира | 936x320x291 | 0.03 | 11.5 | -40°/+40° С | 60 000 ч | Ссылка | 53183
| Модуль PRO-Max | SVT-STR-MPRO-Max-155W-65-TRIO | 70170 | 465 | 150 | SB-00008826 | Г, 65 | 67 | 5 лет | 176-264В АС, 50Гц | ≥0,95 | Аргос (с защитой от 380В и грозозащитой) | I | ПММА LEDiL | <1% | 5000К | 70 | Osram Duris S8 3*48шт | 525мА | У1 | Литой экструдированный алюминиевый анодированный профиль | Поворотная лира | 936x320x291 | 0.03 | 11.5 | -40°/+40° С | 60 000 ч | Ссылка | 53183
| Модуль PRO-Max | SVT-STR-MPRO-Max-155W-45x140-TRIO | 70170 | 465 | 150 | SB-00013185 | ШБ, 45x140 | 67 | 5лет | 176-264В АС, 50Гц | ≥0,95 | Аргос (с защитой от 380В и грозозащитой) | I | ПММА LEDiL | <1% | 5000К | 70 | Osram Duris S8 3*48шт | 525мА | У1 | Литой экструдированный алюминиевый анодированный профиль | Поворотная лира | 936x320x291 | 0.03 | 11.5 | -40°/+40° С | 60 000 ч | Ссылка | 53183
| Модуль PRO-Max | SVT-STR-MPRO-Max-155W-20-QUATTRO | 93560 | 620 | 150 | SB-00008827 | К, 20 | 67 | 5 лет | 176-264В АС, 50Гц | ≥0,95 | Аргос (с защитой от 380В и грозозащитой) | I | ПММА LEDiL | <1% | 5000К | 70 | Osram Duris S8 4*48шт | 525мА | У1 | Литой экструдированный алюминиевый анодированный профиль | Поворотная лира | 936x430x291 | 0.04 | 15 | -40°/+40° С | 60 000 ч | Ссылка | 70911
| Модуль PRO-Max | SVT-STR-MPRO-Max-155W-35-QUATTRO | 93560 | 620 | 150 | SB-00008828 | К, 35 | 67 | 5лет | 176-264В АС, 50Гц | ≥0,95 | Аргос (с защитой от 380В и грозозащитой) | I | ПММА LEDiL | <1% | 5000К | 70 | Osram Duris S8 4*48шт | 525мА | У1 | Литой экструдированный алюминиевый анодированный профиль | Поворотная лира | 936x430x291 | 0.04 | 15 | -40°/+40° С | 60 000 ч | Ссылка | 70911
| Модуль PRO-Max | SVT-STR-MPRO-Max-155W-65-QUATTRO | 93560 | 620 | 150 | SB-00008829 | Г, 65 | 67 | 5 лет | 176-264В АС, 50Гц | ≥0,95 | Аргос (с защитой от 380В и грозозащитой) | I | ПММА LEDiL | <1% | 5000К | 70 | Osram Duris S8 4*48шт | 525мА | У1 | Литой экструдированный алюминиевый анодированный профиль | Поворотная лира | 936x430x291 | 0.04 | 15 | -40°/+40° С | 60 000 ч | Ссылка | 70911
| Модуль PRO-Max | SVT-STR-MPRO-Max-155W-45x140-QUATTRO | 93560 | 620 | 150 | SB-00013186 | ШБ, 45x140 | 67 | 5лет | 176-264В АС, 50Гц | ≥0,95 | Аргос (с защитой от 380В и грозозащитой) | I | ПММА LEDiL | <1% | 5000К | 70 | Osram Duris S8 4*48шт | 525мА | У1 | Литой экструдированный алюминиевый анодированный профиль | Поворотная лира | 936x430x291 | 0.04 | 15 | -40°/+40° С | 60 000 ч | Ссылка | 70911
Цветовая темпратура 4000К без удорожания. При 3000/4000К CRI80 - световой поток снижается на 7-15%. Подробности у менеджеров.
Ромашка High-Bay - крепление на 1 подвес
| Ромашка High-Bay | SVT-P-FLOWER-MPRO-96W (32Wx3) трос | 14970 | 93 | 160 | SB-00019223 | Д, 120 | 67 | 5 лет | 176-264В АС, 50Гц | ≥0,95 | Аргос/Трион с защитой от 380В или иной по запросу | II | Стекло силикатное прозрачное | <1% | 5000К* - по умолчанию. | 80 | Samsung LM281B+ 3*84 шт | 117мА | УХЛ1 | Литой экструдированный алюминиевый анодированный профиль + крепеж | Подвес за 1 точку. Трос в комплекте (1 метр). | 640x640x205 |  |  | -60°/+60° С | 100 000 ч | Ссылка | 18046
| Ромашка High-Bay | SVT-P-FLOWER-MPRO-128W (32Wx4) трос | 19960 | 124 | 160 | SB-00019224 | Д, 120 | 67 | 5 лет | 176-264В АС, 50Гц | ≥0,95 | Аргос/Трион с защитой от 380В или иной по запросу | II | Стекло силикатное прозрачное | <1% | 5000К* - по умолчанию. | 80 | Samsung LM281B+ 3*84 шт | 117мА | УХЛ1 | Литой экструдированный алюминиевый анодированный профиль + крепеж | Подвес за 1 точку. Трос в комплекте (1 метр). | 640x640x205 |  |  | -60°/+60° С | 100 000 ч | Ссылка | 22678
| Ромашка High-Bay | SVT-P-FLOWER-MPRO-192W (32Wx6) трос | 29940 | 186 | 160 | SB-00019225 | Д, 120 | 67 | 5 лет | 176-264В АС, 50Гц | ≥0,95 | Аргос/Трион с защитой от 380В или иной по запросу | II | Стекло силикатное прозрачное | <1% | 5000К* - по умолчанию. | 80 | Samsung LM281B+ 5*84 шт | 117мА | УХЛ1 | Литой экструдированный алюминиевый анодированный профиль + крепеж | Подвес за 1 точку. Трос в комплекте (1 метр). | 640x640x205 |  |  | -60°/+60° С | 100 000 ч | Ссылка | 31943
| Ромашка High-Bay | SVT-P-FLOWER-MPRO-144W (48Wx3) трос | 23310 | 144 | 161 | SB-00019226 | Д, 120 | 67 | 5 лет | 176-264В АС, 50Гц | ≥0,95 | Аргос/Трион с защитой от 380В или иной по запросу | II | Стекло силикатное прозрачное | <1% | 5000К* - по умолчанию. | 80 | Samsung LM281B+ 3*132 шт | 117мА | УХЛ1 | Литой экструдированный алюминиевый анодированный профиль + крепеж | Подвес за 1 точку. Трос в комплекте (1 метр). | 740x740x205 |  |  | -60°/+60° С | 100 000 ч | Ссылка | 18777
| Ромашка High-Bay | SVT-P-FLOWER-MPRO-192W (48Wx4) трос | 31080 | 192 | 161 | SB-00019227 | Д, 120 | 67 | 5 лет | 176-264В АС, 50Гц | ≥0,95 | Аргос/Трион с защитой от 380В или иной по запросу | II | Стекло силикатное прозрачное | <1% | 5000К* - по умолчанию. | 80 | Samsung LM281B+ 4*132 шт | 117мА | УХЛ1 | Литой экструдированный алюминиевый анодированный профиль + крепеж | Подвес за 1 точку. Трос в комплекте (1 метр). | 740x740x205 |  |  | -60°/+60° С | 100 000 ч | Ссылка | 23656
| Ромашка High-Bay | SVT-P-FLOWER-MPRO-288W (48Wx6) трос | 46620 | 288 | 161 | SB-00019228 | Д, 120 | 67 | 5 лет | 176-264В АС, 50Гц | ≥0,95 | Аргос/Трион с защитой от 380В или иной по запросу | II | Стекло силикатное прозрачное | <1% | 5000К* - по умолчанию. | 80 | Samsung LM281B+ 6*132 шт | 117мА | УХЛ1 | Литой экструдированный алюминиевый анодированный профиль + крепеж | Подвес за 1 точку. Трос в комплекте (1 метр). | 740x740x205 |  |  | -60°/+60° С | 100 000 ч | Ссылка | 33405
| Ромашка High-Bay | SVT-P-FLOWER-MPRO-183W (61Wx3) трос | 29820 | 180 | 165 | SB-00019229 | Д, 120 | 67 | 5 лет | 176-264В АС, 50Гц | ≥0,95 | Аргос/Трион с защитой от 380В или иной по запросу | II | Стекло силикатное прозрачное | <1% | 5000К* - по умолчанию. | 80 | Samsung LM281B+ 3*168 шт | 117мА | УХЛ1 | Литой экструдированный алюминиевый анодированный профиль + крепеж | Подвес за 1 точку. Трос в комплекте (1 метр). | 840x840x205 |  |  | -40°/+40° С | 100 000 ч | Ссылка | 19669
| Ромашка High-Bay | SVT-P-FLOWER-MPRO-244W (61Wx4) трос | 39760 | 240 | 165 | SB-00019230 | Д, 120 | 67 | 5 лет | 176-264В АС, 50Гц | ≥0,95 | Аргос/Трион с защитой от 380В или иной по запросу | II | Стекло силикатное прозрачное | <1% | 5000К* - по умолчанию. | 80 | Samsung LM281B+ 4*168 шт | 117мА | УХЛ1 | Литой экструдированный алюминиевый анодированный профиль + крепеж | Подвес за 1 точку. Трос в комплекте (1 метр). | 840x840x205 |  |  | -40°/+40° С | 100 000 ч | Ссылка | 24846
| Ромашка High-Bay | SVT-P-FLOWER-MPRO-366W(61Wx6) трос | 59640 | 360 | 165 | SB-00019231 | Д, 120 | 67 | 5 лет | 176-264В АС, 50Гц | ≥0,95 | Аргос/Трион с защитой от 380В или иной по запросу | II | Стекло силикатное прозрачное | <1% | 5000К* - по умолчанию. | 80 | Samsung LM281B+ 6*168 шт | 117мА | УХЛ1 | Литой экструдированный алюминиевый анодированный профиль + крепеж | Подвес за 1 точку. Трос в комплекте (1 метр). | 840x840x205 |  |  | -40°/+40° С | 100 000 ч | Ссылка | 35190
| Ромашка High-Bay | SVT-P-FLOWER-MPRO-81W-35 (27Wx3) трос | 13041 | 81 | 161 | SB-00019232 | Д, 35 | 67 | 5 лет | 176-264В АС, 50Гц | ≥0,95 | Аргос/Трион с защитой от 380В или иной по запросу | II | Стекло силикатное прозрачное | <1% | 5000К* - по умолчанию. | 80 | Samsung LM281B+ 6*84 шт | 350мА | УХЛ1 | Литой экструдированный алюминиевый анодированный профиль + крепеж | Подвес за 1 точку. Трос в комплекте (1 метр). | 640x640x214 |  |  | -60°/+60° С | 100 000 ч | Ссылка | 21361
| Ромашка High-Bay | SVT-P-FLOWER-MPRO-81W-65 (27Wx3) трос | 13041 | 81 | 161 | SB-00019233 | Д, 65 | 67 | 5 лет | 176-264В АС, 50Гц | ≥0,95 | Аргос/Трион с защитой от 380В или иной по запросу | II | Стекло силикатное прозрачное | <1% | 5000К* - по умолчанию. | 80 | Samsung LM281B+ 6*84 шт | 350мА | УХЛ1 | Литой экструдированный алюминиевый анодированный профиль + крепеж | Подвес за 1 точку. Трос в комплекте (1 метр). | 640x640x215 |  |  | -60°/+60° С | 100 000 ч | Ссылка | 21361
| Ромашка High-Bay | SVT-P-FLOWER-MPRO-108W-35 (27Wx4) трос | 17388 | 108 | 161 | SB-00019234 | Д, 35 | 67 | 5 лет | 176-264В АС, 50Гц | ≥0,95 | Аргос/Трион с защитой от 380В или иной по запросу | II | Стекло силикатное прозрачное | <1% | 5000К* - по умолчанию. | 80 | Samsung LM281B+ 6*84 шт | 350мА | УХЛ1 | Литой экструдированный алюминиевый анодированный профиль + крепеж | Подвес за 1 точку. Трос в комплекте (1 метр). | 640x640x205 |  |  | -60°/+60° С | 100 000 ч | Ссылка | 27098
| Ромашка High-Bay | SVT-P-FLOWER-MPRO-108W-65 (27Wx4) трос | 17388 | 108 | 161 | SB-00019235 | Д, 65 | 67 | 5 лет | 176-264В АС, 50Гц | ≥0,95 | Аргос/Трион с защитой от 380В или иной по запросу | II | Стекло силикатное прозрачное | <1% | 5000К* - по умолчанию. | 80 | Samsung LM281B+ 6*84 шт | 350мА | УХЛ1 | Литой экструдированный алюминиевый анодированный профиль + крепеж | Подвес за 1 точку. Трос в комплекте (1 метр). | 640x640x205 |  |  | -60°/+60° С | 100 000 ч | Ссылка | 27098
| Ромашка High-Bay | SVT-P-FLOWER-MPRO-162W-35 (27Wx6) трос | 26082 | 162 | 161 | SB-00019236 | Д, 35 | 67 | 5 лет | 176-264В АС, 50Гц | ≥0,95 | Аргос/Трион с защитой от 380В или иной по запросу | II | Стекло силикатное прозрачное | <1% | 5000К* - по умолчанию. | 80 | Samsung LM281B+ 6*84 шт | 350мА | УХЛ1 | Литой экструдированный алюминиевый анодированный профиль + крепеж | Подвес за 1 точку. Трос в комплекте (1 метр). | 640x640x205 |  |  | -60°/+60° С | 100 000 ч | Ссылка | 38573
| Ромашка High-Bay | SVT-P-FLOWER-MPRO-162W-65 (27Wx6) трос | 26082 | 162 | 161 | SB-00019237 | Д, 65 | 67 | 5 лет | 176-264В АС, 50Гц | ≥0,95 | Аргос/Трион с защитой от 380В или иной по запросу | II | Стекло силикатное прозрачное | <1% | 5000К* - по умолчанию. | 80 | Samsung LM281B+ 6*84 шт | 350мА | УХЛ1 | Литой экструдированный алюминиевый анодированный профиль + крепеж | Подвес за 1 точку. Трос в комплекте (1 метр). | 640x640x205 |  |  | -60°/+60° С | 100 000 ч | Ссылка | 38573
| Ромашка High-Bay | SVT-P-FLOWER-MPRO-159W-35 (53Wx3) трос | 27096 | 156 | 173 | SB-00019238 | Д, 35 | 67 | 5 лет | 176-264В АС, 50Гц | ≥0,95 | Аргос/Трион с защитой от 380В или иной по запросу | II | Стекло силикатное прозрачное | <1% | 5000К* - по умолчанию. | 80 | Samsung LM281B+ 6*84 шт | 350мА | УХЛ1 | Литой экструдированный алюминиевый анодированный профиль + крепеж | Подвес за 1 точку. Трос в комплекте (1 метр). | 1040x1040x205 |  |  | -60°/+60° С | 100 000 ч | Ссылка | 27608
| Ромашка High-Bay | SVT-P-FLOWER-MPRO-159W-65 (53Wx3) трос | 27096 | 156 | 173 | SB-00019239 | Д, 65 | 67 | 5 лет | 176-264В АС, 50Гц | ≥0,95 | Аргос/Трион с защитой от 380В или иной по запросу | II | Стекло силикатное прозрачное | <1% | 5000К* - по умолчанию. | 80 | Samsung LM281B+ 6*84 шт | 350мА | УХЛ1 | Литой экструдированный алюминиевый анодированный профиль + крепеж | Подвес за 1 точку. Трос в комплекте (1 метр). | 1040x1040x205 |  |  | -60°/+60° С | 100 000 ч | Ссылка | 27608
| Ромашка High-Bay | SVT-P-FLOWER-MPRO-212W-35 (53Wx4) трос | 36128 | 208 | 173 | SB-00019240 | Д, 35 | 67 | 5 лет | 176-264В АС, 50Гц | ≥0,95 | Аргос/Трион с защитой от 380В или иной по запросу | II | Стекло силикатное прозрачное | <1% | 5000К* - по умолчанию. | 80 | Samsung LM281B+ 6*84 шт | 350мА | УХЛ1 | Литой экструдированный алюминиевый анодированный профиль + крепеж | Подвес за 1 точку. Трос в комплекте (1 метр). | 1040x1040x205 |  |  | -60°/+60° С | 100 000 ч | Ссылка | 35428
| Ромашка High-Bay | SVT-P-FLOWER-MPRO-212W-65 (53Wx4) трос | 36128 | 208 | 173 | SB-00019241 | Д, 65 | 67 | 5 лет | 176-264В АС, 50Гц | ≥0,95 | Аргос/Трион с защитой от 380В или иной по запросу | II | Стекло силикатное прозрачное | <1% | 5000К* - по умолчанию. | 80 | Samsung LM281B+ 6*84 шт | 350мА | УХЛ1 | Литой экструдированный алюминиевый анодированный профиль + крепеж | Подвес за 1 точку. Трос в комплекте (1 метр). | 1040x1040x205 |  |  | -60°/+60° С | 100 000 ч | Ссылка | 35428
| Ромашка High-Bay | SVT-P-FLOWER-MPRO-318W-35 (53Wx6) трос | 54192 | 312 | 173 | SB-00019242 | Д, 35 | 67 | 5 лет | 176-264В АС, 50Гц | ≥0,95 | Аргос/Трион с защитой от 380В или иной по запросу | II | Стекло силикатное прозрачное | <1% | 5000К* - по умолчанию. | 80 | Samsung LM281B+ 6*84 шт | 350мА | УХЛ1 | Литой экструдированный алюминиевый анодированный профиль + крепеж | Подвес за 1 точку. Трос в комплекте (1 метр). | 1040x1040x205 |  |  | -60°/+60° С | 100 000 ч | Ссылка | 51068
| Ромашка High-Bay | SVT-P-FLOWER-MPRO-318W-65 (53Wx6) трос | 54192 | 312 | 173 | SB-00019243 | Д, 65 | 67 | 5 лет | 176-264В АС, 50Гц | ≥0,95 | Аргос/Трион с защитой от 380В или иной по запросу | II | Стекло силикатное прозрачное | <1% | 5000К* - по умолчанию. | 80 | Samsung LM281B+ 6*84 шт | 350мА | УХЛ1 | Литой экструдированный алюминиевый анодированный профиль + крепеж | Подвес за 1 точку. Трос в комплекте (1 метр). | 1040x1040x205 |  |  | -60°/+60° С | 100 000 ч | Ссылка | 51068
Модуль - светильники серии "M" ↓
Модуль без оптики
| Модуль | SVT-STR-M-10W | 1290 | 9 | 143 | SB-00019561 | Д, 120 | 67 | 3 года | 176-264В АС, 50Гц | ≥0,95 | Аргос/Трион или иной по запросу | II | Стекло силикатное прозрачное | <1% | 5000К* - по умолчанию. | 80 | 2835, 20 шт | 70мА | У1 | Литой экструдированный алюминиевый анодированный профиль | Поворотный кронштейн с хомутом на трубу до 50.8мм | 145x100x130 | 0.1 | 0.7 | -40°/+40° С | 100 000 ч | Ссылка | 3205
| Модуль | SVT-STR-M-20W | 2310 | 19 | 122 | SB-00019562 | Д, 120 | 67 | 3 года | 176-264В АС, 50Гц | ≥0,95 | Аргос/Трион или иной по запросу | II | Стекло силикатное прозрачное | <1% | 5000К* - по умолчанию. | 80 | 2835, 20 шт | 140мА | У1 | Литой экструдированный алюминиевый анодированный профиль | Поворотный кронштейн с хомутом на трубу до 50.8мм | 145x100x130 | 0.1 | 0.7 | -40°/+40° С | 100 000 ч | Ссылка | 3205
| Модуль | SVT-STR-M-16W | 2500 | 16 | 156 | SB-00005806 | Д, 120 | 67 | 5 лет | 176-264В АС, 50Гц | ≥0,95 | Аргос/Трион или иной по запросу | II | Стекло силикатное прозрачное | <1% | 5000К* - по умолчанию. | 80 | Samsung LM281B+ 84 шт | 58мА | УХЛ1 | Литой экструдированный алюминиевый анодированный профиль | Поворотный кронштейн с хомутом на трубу до 50.8мм | 210х100х130 | 0.1 | 0.8 | -60°/+60° С | 100 000 ч | Ссылка | 4692
| Модуль | SVT-STR-M-24W | 3620 | 24 | 150 | SB-00014330 | Д, 120 | 67 | 5 лет | 176-264В АС, 50Гц | ≥0,95 | Аргос/Трион или иной по запросу | II | Стекло силикатное прозрачное | <1% | 5000К* - по умолчанию. | 80 | Samsung LM281B+ 60 шт | 117мА | УХЛ1 | Литой экструдированный алюминиевый анодированный профиль | Поворотный кронштейн с хомутом на трубу до 50.8мм | 210х100х130 | 0.1 | 0.8 | -60°/+60° С | 100 000 ч | Ссылка | 4692
| Модуль | SVT-STR-M-32W | 4840 | 32 | 151 | SB-00005215 | Д, 120 | 67 | 5 лет | 176-264В АС, 50Гц | ≥0,95 | Аргос/Трион или иной по запросу | II | Стекло силикатное прозрачное | <1% | 5000К* - по умолчанию. | 80 | Samsung LM281B+ 84 шт | 117мА | УХЛ1 | Литой экструдированный алюминиевый анодированный профиль | Поворотный кронштейн с хомутом на трубу до 50.8мм | 210х100х130 | 0.1 | 0.8 | -60°/+60° С | 100 000 ч | Ссылка | 4692
| Модуль | SVT-STR-M-48W | 7630 | 48 | 158 | SB-00005452 | Д, 120 | 67 | 5 лет | 176-264В АС, 50Гц | ≥0,95 | Аргос/Трион или иной по запросу | II | Стекло силикатное прозрачное | <1% | 5000К* - по умолчанию. | 80 | Samsung LM281B+ 132 шт | 117мА | УХЛ1 | Литой экструдированный алюминиевый анодированный профиль | Поворотный кронштейн с хомутом на трубу до 50.8мм | 260х100х130 | 0.1 | 1 | -60°/+60° С | 100 000 ч | Ссылка | 5549
| Модуль | SVT-STR-M-61W | 9770 | 61 | 160 | SB-00005453 | Д, 120 | 67 | 5 лет | 176-264В АС, 50Гц | ≥0,95 | Аргос/Трион или иной по запросу | II | Стекло силикатное прозрачное | <1% | 5000К* - по умолчанию. | 80 | Samsung LM281B+ 168 шт | 117мА | У1 | Литой экструдированный алюминиевый анодированный профиль | Поворотный кронштейн с хомутом на трубу до 50.8мм | 310х100х130 | 0.1 | 1.1 | -40°/+40° С | 100 000 ч | Ссылка | 6120
| Модуль | SVT-STR-M-16W (с защитой от 380) | 2500 | 16 | 156 | SB-00014331 | Д, 120 | 67 | 5 лет | 176-264В АС, 50Гц | ≥0,95 | Аргос/Трион с защитой от 380В или иной по запросу | II | Стекло силикатное прозрачное | <1% | 5000К* - по умолчанию. | 80 | Samsung LM281B+ 84 шт | 58мА | УХЛ1 | Литой экструдированный алюминиевый анодированный профиль | Поворотный кронштейн с хомутом на трубу до 50.8мм | 210х100х130 | 0.1 | 0.8 | -60°/+60° С | 100 000 ч | Ссылка | 5672
| Модуль | SVT-STR-M-24W (с защитой от 380) | 3620 | 24 | 150 | SB-00014333 | Д, 120 | 67 | 5 лет | 176-264В АС, 50Гц | ≥0,95 | Аргос/Трион с защитой от 380В или иной по запросу | II | Стекло силикатное прозрачное | <1% | 5000К* - по умолчанию. | 80 | Samsung LM281B+ 60 шт | 117мА | УХЛ1 | Литой экструдированный алюминиевый анодированный профиль | Поворотный кронштейн с хомутом на трубу до 50.8мм | 210х100х130 | 0.1 | 0.8 | -60°/+60° С | 100 000 ч | Ссылка | 5672
| Модуль | SVT-STR-M-32W (с защитой от 380) | 4840 | 32 | 151 | SB-00008426 | Д, 120 | 67 | 5 лет | 176-264В АС, 50Гц | ≥0,95 | Аргос/Трион с защитой от 380В или иной по запросу | II | Стекло силикатное прозрачное | <1% | 5000К* - по умолчанию. | 80 | Samsung LM281B+ 84 шт | 117мА | УХЛ1 | Литой экструдированный алюминиевый анодированный профиль | Поворотный кронштейн с хомутом на трубу до 50.8мм | 210х100х130 | 0.1 | 0.8 | -60°/+60° С | 100 000 ч | Ссылка | 5672
| Модуль | SVT-STR-M-48W (с защитой от 380) | 7630 | 48 | 158 | SB-00008427 | Д, 120 | 67 | 5 лет | 176-264В АС, 50Гц | ≥0,95 | Аргос/Трион с защитой от 380В или иной по запросу | II | Стекло силикатное прозрачное | <1% | 5000К* - по умолчанию. | 80 | Samsung LM281B+ 132 шт | 117мА | УХЛ1 | Литой экструдированный алюминиевый анодированный профиль | Поворотный кронштейн с хомутом на трубу до 50.8мм | 260х100х130 | 0.1 | 1 | -60°/+60° С | 100 000 ч | Ссылка | 5916
| Модуль | SVT-STR-M-61W (с защитой от 380) | 9770 | 61 | 160 | SB-00008428 | Д, 120 | 67 | 5 лет | 176-264В АС, 50Гц | ≥0,95 | Аргос/Трион с защитой от 380В или иной по запросу | II | Стекло силикатное прозрачное | <1% | 5000К* - по умолчанию. | 80 | Samsung LM281B+ 168 шт | 117мА | У1 | Литой экструдированный алюминиевый анодированный профиль | Поворотный кронштейн с хомутом на трубу до 50.8мм | 310х100х130 | 0.1 | 1.1 | -40°/+40° С | 100 000 ч | Ссылка | 6630
| Модуль | SVT-STR-M-80W | 12470 | 80 | 155 | SB-00014211 | Д, 120 | 67 | 5 лет | 176-264В АС, 50Гц | ≥0,95 | Аргос/Трион (с защитой от 380В и грозозащитой) | I | Стекло силикатное прозрачное | <1% | 5000К* - по умолчанию. | 80 | Samsung LM281B+ 216 шт | 117мА | У1 | Литой экструдированный алюминиевый анодированный профиль | Поворотный кронштейн с хомутом на трубу до 50.8мм | 460х100х195 | 0.1 | 1.8 | -40°/+40° С | 100 000 ч | Ссылка | 9690
| Модуль | SVT-STR-M-96W | 14240 | 96 | 148 | SB-00005451 | Д, 120 | 67 | 5 лет | 176-264В АС, 50Гц | ≥0,95 | Аргос/Трион (с защитой от 380В и грозозащитой) | I | Стекло силикатное прозрачное | <1% | 5000К* - по умолчанию. | 80 | Samsung LM281B+ 264 шт | 117мА | У1 | Литой экструдированный алюминиевый анодированный профиль | Поворотный кронштейн с хомутом на трубу до 50.8мм | 510х100х130 | 0.1 | 1.9 | -40°/+40° С | 100 000 ч | Ссылка | 9996
| Модуль | SVT-STR-M-16W-C | 2500 | 16 | 156 | SB-00014334 | Д, 120 | 67 | 5 лет | 176-264В АС, 50Гц | ≥0,95 | Аргос/Трион или иной по запросу | II | Стекло силикатное прозрачное | <1% | 5000К* - по умолчанию. | 80 | Samsung LM281B+ 84 шт | 58мА | УХЛ1 | Литой экструдированный алюминиевый анодированный профиль | Консоль на трубу до 55мм | 210х100х125 | 0.1 | 0.8 | -60°/+60° С | 100 000 ч | Ссылка | 4692
| Модуль | SVT-STR-M-24W-C | 3620 | 24 | 150 | SB-00014335 | Д, 120 | 67 | 5 лет | 176-264В АС, 50Гц | ≥0,95 | Аргос/Трион или иной по запросу | II | Стекло силикатное прозрачное | <1% | 5000К* - по умолчанию. | 80 | Samsung LM281B+ 60 шт | 117мА | УХЛ1 | Литой экструдированный алюминиевый анодированный профиль | Консоль на трубу до 55мм | 210х100х125 | 0.1 | 0.8 | -60°/+60° С | 100 000 ч | Ссылка | 4692
| Модуль | SVT-STR-M-32W-C | 4840 | 32 | 151 | SB-00005219 | Д, 120 | 67 | 5 лет | 176-264В АС, 50Гц | ≥0,95 | Аргос/Трион или иной по запросу | II | Стекло силикатное прозрачное | <1% | 5000К* - по умолчанию. | 80 | Samsung LM281B+ 84 шт | 117мА | УХЛ1 | Литой экструдированный алюминиевый анодированный профиль | Консоль на трубу до 55мм | 210х100х125 | 0.1 | 0.8 | -60°/+60° С | 100 000 ч | Ссылка | 4692
| Модуль | SVT-STR-M-48W-C | 7630 | 48 | 158 | SB-00005575 | Д, 120 | 67 | 5 лет | 176-264В АС, 50Гц | ≥0,95 | Аргос/Трион или иной по запросу | II | Стекло силикатное прозрачное | <1% | 5000К* - по умолчанию. | 80 | Samsung LM281B+ 132 шт | 117мА | УХЛ1 | Литой экструдированный алюминиевый анодированный профиль | Консоль на трубу до 55мм | 260х100х125 | 0.1 | 1 | -60°/+60° С | 100 000 ч | Ссылка | 5549
| Модуль | SVT-STR-M-61W-C | 9770 | 61 | 160 | SB-00005532 | Д, 120 | 67 | 5 лет | 176-264В АС, 50Гц | ≥0,95 | Аргос/Трион или иной по запросу | II | Стекло силикатное прозрачное | <1% | 5000К* - по умолчанию. | 80 | Samsung LM281B+ 168 шт | 117мА | У1 | Литой экструдированный алюминиевый анодированный профиль | Консоль на трубу до 55мм | 310х100х125 | 0.1 | 1.1 | -40°/+40° С | 100 000 ч | Ссылка | 6120
| Модуль | SVT-STR-M-16W-C (с защитой от 380) | 2500 | 16 | 156 | SB-00009762 | Д, 120 | 67 | 5 лет | 176-264В АС, 50Гц | ≥0,95 | Аргос/Трион с защитой от 380В или иной по запросу | II | Стекло силикатное прозрачное | <1% | 5000К* - по умолчанию. | 80 | Samsung LM281B+ 84 шт | 58мА | УХЛ1 | Литой экструдированный алюминиевый анодированный профиль | Консоль на трубу до 55мм | 210х100х125 | 0.1 | 0.8 | -60°/+60° С | 100 000 ч | Ссылка | 5672
| Модуль | SVT-STR-M-24W-C (с защитой от 380) | 3620 | 24 | 150 | SB-00014337 | Д, 120 | 67 | 5 лет | 176-264В АС, 50Гц | ≥0,95 | Аргос/Трион с защитой от 380В или иной по запросу | II | Стекло силикатное прозрачное | <1% | 5000К* - по умолчанию. | 80 | Samsung LM281B+ 60 шт | 117мА | УХЛ1 | Литой экструдированный алюминиевый анодированный профиль | Консоль на трубу до 55мм | 210х100х125 | 0.1 | 0.8 | -60°/+60° С | 100 000 ч | Ссылка | 5672
| Модуль | SVT-STR-M-32W-C (с защитой от 380) | 4840 | 32 | 151 | SB-00008429 | Д, 120 | 67 | 5 лет | 176-264В АС, 50Гц | ≥0,95 | Аргос/Трион с защитой от 380В или иной по запросу | II | Стекло силикатное прозрачное | <1% | 5000К* - по умолчанию. | 80 | Samsung LM281B+ 84 шт | 117мА | УХЛ1 | Литой экструдированный алюминиевый анодированный профиль | Консоль на трубу до 55мм | 210х100х125 | 0.1 | 0.8 | -60°/+60° С | 100 000 ч | Ссылка | 5672
| Модуль | SVT-STR-M-48W-C (с защитой от 380) | 7630 | 48 | 158 | SB-00008430 | Д, 120 | 67 | 5 лет | 176-264В АС, 50Гц | ≥0,95 | Аргос/Трион с защитой от 380В или иной по запросу | II | Стекло силикатное прозрачное | <1% | 5000К* - по умолчанию. | 80 | Samsung LM281B+ 132 шт | 117мА | УХЛ1 | Литой экструдированный алюминиевый анодированный профиль | Консоль на трубу до 55мм | 260х100х125 | 0.1 | 1 | -60°/+60° С | 100 000 ч | Ссылка | 5916
| Модуль | SVT-STR-M-61W-C (с защитой от 380) | 9770 | 61 | 160 | SB-00008431 | Д, 120 | 67 | 5 лет | 176-264В АС, 50Гц | ≥0,95 | Аргос/Трион с защитой от 380В или иной по запросу | II | Стекло силикатное прозрачное | <1% | 5000К* - по умолчанию. | 80 | Samsung LM281B+ 168 шт | 117мА | У1 | Литой экструдированный алюминиевый анодированный профиль | Консоль на трубу до 55мм | 310х100х125 | 0.1 | 1.1 | -40°/+40° С | 100 000 ч | Ссылка | 6630
| Модуль | SVT-STR-M-80W-C | 12470 | 80 | 155 | SB-00014338 | Д, 120 | 67 | 5 лет | 176-264В АС, 50Гц | ≥0,95 | Аргос/Трион (с защитой от 380В и грозозащитой) | I | Стекло силикатное прозрачное | <1% | 5000К* - по умолчанию. | 80 | Samsung LM281B+ 216 шт | 117мА | У1 | Литой экструдированный алюминиевый анодированный профиль | Консоль на трубу до 55мм | 460х100х120 | 0.1 | 1.8 | -40°/+40° С | 100 000 ч | Ссылка | 9690
| Модуль | SVT-STR-M-96W-C | 14240 | 96 | 148 | SB-00005533 | Д, 120 | 67 | 5 лет | 176-264В АС, 50Гц | ≥0,95 | Аргос/Трион (с защитой от 380В и грозозащитой) | I | Стекло силикатное прозрачное | <1% | 5000К* - по умолчанию. | 80 | Samsung LM281B+ 264 шт | 117мА | У1 | Литой экструдированный алюминиевый анодированный профиль | Консоль на трубу до 55мм | 510х100х125 | 0.1 | 1.9 | -40°/+40° С | 100 000 ч | Ссылка | 9996
Модули с оптикой
| Модуль с оптикой | SVT-STR-M-27W-20 | 4140 | 27 | 153 | SB-00013412 | К, 20 | 67 | 5 лет | 176-264В АС, 50Гц | ≥0,95 | Аргос/Трион или иной по запросу | II | ПММА LEDiL | <1% | 5000К* - по умолчанию. | 70 | Osram Duris S8 12шт | 350мА | УХЛ1 | Литой экструдированный алюминиевый анодированный профиль | Поворотный кронштейн с хомутом на трубу до 50.8мм | 200х100х130 | 0.005395 | 1.3 | -60°/+60° С | 100 000 ч | Ссылка | 5508
| Модуль с оптикой | SVT-STR-M-27W-35 | 4140 | 27 | 153 | SB-00013413 | К, 35 | 67 | 5 лет | 176-264В АС, 50Гц | ≥0,95 | Аргос/Трион или иной по запросу | II | ПММА LEDiL | <1% | 5000К* - по умолчанию. | 70 | Osram Duris S8 12шт | 350мА | УХЛ1 | Литой экструдированный алюминиевый анодированный профиль | Поворотный кронштейн с хомутом на трубу до 50.8мм | 200х100х130 | 0.005395 | 1.3 | -60°/+60° С | 100 000 ч | Ссылка | 5508
| Модуль с оптикой | SVT-STR-M-27W-65 | 4140 | 27 | 153 | SB-00013414 | Г, 65 | 67 | 5 лет | 176-264В АС, 50Гц | ≥0,95 | Аргос/Трион или иной по запросу | II | ПММА LEDiL | <1% | 5000К* - по умолчанию. | 70 | Osram Duris S8 12шт | 350мА | УХЛ1 | Литой экструдированный алюминиевый анодированный профиль | Поворотный кронштейн с хомутом на трубу до 50.8мм | 200х100х130 | 0.005395 | 1.3 | -60°/+60° С | 100 000 ч | Ссылка | 5508
| Модуль с оптикой | SVT-STR-M-27W-100 | 4140 | 27 | 153 | SB-00005664 | Д, 100 | 67 | 5 лет | 176-264В АС, 50Гц | ≥0,95 | Аргос/Трион или иной по запросу | II | ПММА LEDiL | <1% | 5000К* - по умолчанию. | 70 | Osram Duris S8 12шт | 350мА | УХЛ1 | Литой экструдированный алюминиевый анодированный профиль | Поворотный кронштейн с хомутом на трубу до 50.8мм | 200х100х130 | 0.005395 | 1.3 | -60°/+60° С | 100 000 ч | Ссылка | 5508
| Модуль с оптикой | SVT-STR-M-27W-30x120 | 4140 | 27 | 153 | SB-00005343 | Овал 30x120 | 67 | 5 лет | 176-264В АС, 50Гц | ≥0,95 | Аргос/Трион или иной по запросу | II | ПММА LEDiL | <1% | 5000К* - по умолчанию. | 70 | Osram Duris S8 12шт | 350мА | УХЛ1 | Литой экструдированный алюминиевый анодированный профиль | Поворотный кронштейн с хомутом на трубу до 50.8мм | 200х100х130 | 0.005395 | 1.3 | -60°/+60° С | 100 000 ч | Ссылка | 5508
| Модуль с оптикой | SVT-STR-M-27W-VSM | 4140 | 27 | 153 | SB-00006522 | Ш, 150 | 67 | 5 лет | 176-264В АС, 50Гц | ≥0,95 | Аргос/Трион или иной по запросу | II | ПММА LEDiL | <1% | 5000К* - по умолчанию. | 70 | Osram Duris S8 12шт | 350мА | УХЛ1 | Литой экструдированный алюминиевый анодированный профиль | Поворотный кронштейн с хомутом на трубу до 50.8мм | 200х100х130 | 0.005395 | 1.3 | -60°/+60° С | 100 000 ч | Ссылка | 5508
| Модуль с оптикой | SVT-STR-M-27W-45x140-C | 4140 | 27 | 153 | SB-00005726 | ШБ, 45x140 | 67 | 5 лет | 176-264В АС, 50Гц | ≥0,95 | Аргос/Трион или иной по запросу | II | ПММА LEDiL | <1% | 5000К* - по умолчанию. | 70 | Osram Duris S8 12шт | 350мА | УХЛ1 | Литой экструдированный алюминиевый анодированный профиль | Консоль на трубу до 55мм | 200х100х130 | 0.005395 | 1.3 | -60°/+60° С | 100 000 ч | Ссылка | 5508
| Модуль с оптикой | SVT-STR-M-27W-45x140 | 4140 | 27 | 153 | SB-00005297 | ШБ, 45x140 | 67 | 5 лет | 176-264В АС, 50Гц | ≥0,95 | Аргос/Трион или иной по запросу | II | ПММА LEDiL | <1% | 5000К* - по умолчанию. | 70 | Osram Duris S8 12шт | 350мА | УХЛ1 | Литой экструдированный алюминиевый анодированный профиль | Поворотный кронштейн с хомутом на трубу до 50.8мм | 200х100х130 | 0.005395 | 1.3 | -60°/+60° С | 100 000 ч | Ссылка | 5508
| Модуль с оптикой | SVT-STR-M-27W-20 (с защитой от 380) | 4140 | 27 | 153 | SB-00013415 | К, 20 | 67 | 5 лет | 176-264В АС, 50Гц | ≥0,95 | Аргос/Трион с защитой от 380В или иной по запросу | II | ПММА LEDiL | <1% | 5000К* - по умолчанию. | 70 | Osram Duris S8 12шт | 350мА | УХЛ1 | Литой экструдированный алюминиевый анодированный профиль | Поворотный кронштейн с хомутом на трубу до 50.8мм | 200х100х130 | 0.005395 | 1.3 | -60°/+60° С | 100 000 ч | Ссылка | 6528
| Модуль с оптикой | SVT-STR-M-27W-35 (с защитой от 380) | 4140 | 27 | 153 | SB-00013416 | К, 35 | 67 | 5 лет | 176-264В АС, 50Гц | ≥0,95 | Аргос/Трион с защитой от 380В или иной по запросу | II | ПММА LEDiL | <1% | 5000К* - по умолчанию. | 70 | Osram Duris S8 12шт | 350мА | УХЛ1 | Литой экструдированный алюминиевый анодированный профиль | Поворотный кронштейн с хомутом на трубу до 50.8мм | 200х100х130 | 0.005395 | 1.3 | -60°/+60° С | 100 000 ч | Ссылка | 6528
| Модуль с оптикой | SVT-STR-M-27W-65 (с защитой от 380) | 4140 | 27 | 153 | SB-00013417 | Г, 65 | 67 | 5 лет | 176-264В АС, 50Гц | ≥0,95 | Аргос/Трион с защитой от 380В или иной по запросу | II | ПММА LEDiL | <1% | 5000К* - по умолчанию. | 70 | Osram Duris S8 12шт | 350мА | УХЛ1 | Литой экструдированный алюминиевый анодированный профиль | Поворотный кронштейн с хомутом на трубу до 50.8мм | 200х100х130 | 0.005395 | 1.3 | -60°/+60° С | 100 000 ч | Ссылка | 6528
| Модуль с оптикой | SVT-STR-M-27W-100 (с защитой от 380) | 4140 | 27 | 153 | SB-00008463 | Д, 100 | 67 | 5 лет | 176-264В АС, 50Гц | ≥0,95 | Аргос/Трион с защитой от 380В или иной по запросу | II | ПММА LEDiL | <1% | 5000К* - по умолчанию. | 70 | Osram Duris S8 12шт | 350мА | УХЛ1 | Литой экструдированный алюминиевый анодированный профиль | Поворотный кронштейн с хомутом на трубу до 50.8мм | 200х100х130 | 0.005395 | 1.3 | -60°/+60° С | 100 000 ч | Ссылка | 6528
| Модуль с оптикой | SVT-STR-M-27W-30x120 (с защитой от 380) | 4140 | 27 | 153 | SB-00008464 | Овал 30x120 | 67 | 5 лет | 176-264В АС, 50Гц | ≥0,95 | Аргос/Трион с защитой от 380В или иной по запросу | II | ПММА LEDiL | <1% | 5000К* - по умолчанию. | 70 | Osram Duris S8 12шт | 350мА | УХЛ1 | Литой экструдированный алюминиевый анодированный профиль | Поворотный кронштейн с хомутом на трубу до 50.8мм | 200х100х130 | 0.005395 | 1.3 | -60°/+60° С | 100 000 ч | Ссылка | 6528
| Модуль с оптикой | SVT-STR-M-27W-VSM (с защитой от 380) | 4140 | 27 | 153 | SB-00008465 | Ш, 150 | 67 | 5 лет | 176-264В АС, 50Гц | ≥0,95 | Аргос/Трион с защитой от 380В или иной по запросу | II | ПММА LEDiL | <1% | 5000К* - по умолчанию. | 70 | Osram Duris S8 12шт | 350мА | УХЛ1 | Литой экструдированный алюминиевый анодированный профиль | Поворотный кронштейн с хомутом на трубу до 50.8мм | 200х100х130 | 0.005395 | 1.3 | -60°/+60° С | 100 000 ч | Ссылка | 6528
| Модуль с оптикой | SVT-STR-M-27W-45x140-C (с защитой от 380) | 4140 | 27 | 153 | SB-00008466 | ШБ, 45x140 | 67 | 5 лет | 176-264В АС, 50Гц | ≥0,95 | Аргос/Трион с защитой от 380В или иной по запросу | II | ПММА LEDiL | <1% | 5000К* - по умолчанию. | 70 | Osram Duris S8 12шт | 350мА | УХЛ1 | Литой экструдированный алюминиевый анодированный профиль | Консоль на трубу до 55мм | 200х100х130 | 0.005395 | 1.3 | -60°/+60° С | 100 000 ч | Ссылка | 6528
| Модуль с оптикой | SVT-STR-M-27W-45x140 (с защитой от 380) | 4140 | 27 | 153 | SB-00008467 | ШБ, 45x140 | 67 | 5 лет | 176-264В АС, 50Гц | ≥0,95 | Аргос/Трион или иной по запросу | II | ПММА LEDiL | <1% | 5000К* - по умолчанию. | 70 | Osram Duris S8 12шт | 350мА | УХЛ1 | Литой экструдированный алюминиевый анодированный профиль | Поворотный кронштейн с хомутом на трубу до 50.8мм | 200х100х130 | 0.005395 | 1.3 | -60°/+60° С | 100 000 ч | Ссылка | 6528
| Модуль с оптикой | SVT-STR-M-53W-20 | 8420 | 53 | 158 | SB-00013418 | К, 20 | 67 | 5 лет | 176-264В АС, 50Гц | ≥0,95 | Аргос/Трион или иной по запросу | II | ПММА LEDiL | <1% | 5000К* - по умолчанию. | 70 | Osram Duris S8 24шт | 350мА | УХЛ1 | Литой экструдированный алюминиевый анодированный профиль | Поворотный кронштейн с хомутом на трубу до 50.8мм | 400х100х130 | 0.01144 | 1.8 | -60°/+60° С | 100 000 ч | Ссылка | 8670
| Модуль с оптикой | SVT-STR-M-53W-35 | 8420 | 53 | 158 | SB-00013419 | К, 35 | 67 | 5 лет | 176-264В АС, 50Гц | ≥0,95 | Аргос/Трион или иной по запросу | II | ПММА LEDiL | <1% | 5000К* - по умолчанию. | 70 | Osram Duris S8 24шт | 350мА | УХЛ1 | Литой экструдированный алюминиевый анодированный профиль | Поворотный кронштейн с хомутом на трубу до 50.8мм | 400х100х130 | 0.01144 | 1.8 | -60°/+60° С | 100 000 ч | Ссылка | 8670
| Модуль с оптикой | SVT-STR-M-53W-65 | 8420 | 53 | 158 | SB-00013420 | Г, 65 | 67 | 5 лет | 176-264В АС, 50Гц | ≥0,95 | Аргос/Трион или иной по запросу | II | ПММА LEDiL | <1% | 5000К* - по умолчанию. | 70 | Osram Duris S8 24шт | 350мА | УХЛ1 | Литой экструдированный алюминиевый анодированный профиль | Поворотный кронштейн с хомутом на трубу до 50.8мм | 400х100х130 | 0.01144 | 1.8 | -60°/+60° С | 100 000 ч | Ссылка | 8670
| Модуль с оптикой | SVT-STR-M-53W-100 | 8420 | 53 | 158 | SB-00006521 | Д, 100 | 67 | 5 лет | 176-264В АС, 50Гц | ≥0,95 | Аргос/Трион или иной по запросу | II | ПММА LEDiL | <1% | 5000К* - по умолчанию. | 70 | Osram Duris S8 24шт | 350мА | УХЛ1 | Литой экструдированный алюминиевый анодированный профиль | Поворотный кронштейн с хомутом на трубу до 50.8мм | 400х100х130 | 0.01144 | 1.8 | -60°/+60° С | 100 000 ч | Ссылка | 8670
| Модуль с оптикой | SVT-STR-M-53W-30x120 | 8420 | 53 | 158 | SB-00005344 | Овал 30x120 | 67 | 5 лет | 176-264В АС, 50Гц | ≥0,95 | Аргос/Трион или иной по запросу | II | ПММА LEDiL | <1% | 5000К* - по умолчанию. | 70 | Osram Duris S8 24шт | 350мА | УХЛ1 | Литой экструдированный алюминиевый анодированный профиль | Поворотный кронштейн с хомутом на трубу до 50.8мм | 400х100х130 | 0.01144 | 1.8 | -60°/+60° С | 100 000 ч | Ссылка | 8670
| Модуль с оптикой | SVT-STR-M-53W-VSM | 8420 | 53 | 158 | SB-00005859 | Ш, 150 | 67 | 5 лет | 176-264В АС, 50Гц | ≥0,95 | Аргос/Трион или иной по запросу | II | ПММА LEDiL | <1% | 5000К* - по умолчанию. | 70 | Osram Duris S8 24шт | 350мА | УХЛ1 | Литой экструдированный алюминиевый анодированный профиль | Поворотный кронштейн с хомутом на трубу до 50.8мм | 400х100х130 | 0.01144 | 1.8 | -60°/+60° С | 100 000 ч | Ссылка | 8670
| Модуль с оптикой | SVT-STR-M-53W-45x140-C | 8420 | 53 | 158 | SB-00007449 | ШБ, 45x140 | 67 | 5 лет | 176-264В АС, 50Гц | ≥0,95 | Аргос/Трион или иной по запросу | II | ПММА LEDiL | <1% | 5000К* - по умолчанию. | 70 | Osram Duris S8 24шт | 350мА | УХЛ1 | Литой экструдированный алюминиевый анодированный профиль | Консоль на трубу до 55мм | 400х100х130 | 0.01144 | 1.8 | -60°/+60° С | 100 000 ч | Ссылка | 8670
| Модуль с оптикой | SVT-STR-M-53W-45x140 | 8420 | 53 | 158 | SB-00005703 | ШБ, 45x140 | 67 | 5 лет | 176-264В АС, 50Гц | ≥0,95 | Аргос/Трион или иной по запросу | II | ПММА LEDiL | <1% | 5000К* - по умолчанию. | 70 | Osram Duris S8 24шт | 350мА | УХЛ1 | Литой экструдированный алюминиевый анодированный профиль | Поворотный кронштейн с хомутом на трубу до 50.8мм | 400х100х130 | 0.01144 | 1.8 | -60°/+60° С | 100 000 ч | Ссылка | 8670
| Модуль с оптикой | SVT-STR-M-53W-20 (с защитой от 380) | 8420 | 53 | 158 | SB-00013421 | К, 20 | 67 | 5 лет | 176-264В АС, 50Гц | ≥0,95 | Аргос/Трион с защитой от 380В или иной по запросу | II | ПММА LEDiL | <1% | 5000К* - по умолчанию. | 70 | Osram Duris S8 24шт | 350мА | УХЛ1 | Литой экструдированный алюминиевый анодированный профиль | Поворотный кронштейн с хомутом на трубу до 50.8мм | 400х100х130 | 0.01144 | 1.8 | -60°/+60° С | 100 000 ч | Ссылка | 9078
| Модуль с оптикой | SVT-STR-M-53W-35 (с защитой от 380) | 8420 | 53 | 158 | SB-00013422 | К, 35 | 67 | 5 лет | 176-264В АС, 50Гц | ≥0,95 | Аргос/Трион с защитой от 380В или иной по запросу | II | ПММА LEDiL | <1% | 5000К* - по умолчанию. | 70 | Osram Duris S8 24шт | 350мА | УХЛ1 | Литой экструдированный алюминиевый анодированный профиль | Поворотный кронштейн с хомутом на трубу до 50.8мм | 400х100х130 | 0.01144 | 1.8 | -60°/+60° С | 100 000 ч | Ссылка | 9078
| Модуль с оптикой | SVT-STR-M-53W-65 (с защитой от 380) | 8420 | 53 | 158 | SB-00013423 | Г, 65 | 67 | 5 лет | 176-264В АС, 50Гц | ≥0,95 | Аргос/Трион с защитой от 380В или иной по запросу | II | ПММА LEDiL | <1% | 5000К* - по умолчанию. | 70 | Osram Duris S8 24шт | 350мА | УХЛ1 | Литой экструдированный алюминиевый анодированный профиль | Поворотный кронштейн с хомутом на трубу до 50.8мм | 400х100х130 | 0.01144 | 1.8 | -60°/+60° С | 100 000 ч | Ссылка | 9078
| Модуль с оптикой | SVT-STR-M-53W-100 (с защитой от 380) | 8420 | 53 | 158 | SB-00008471 | Д, 100 | 67 | 5 лет | 176-264В АС, 50Гц | ≥0,95 | Аргос/Трион с защитой от 380В или иной по запросу | II | ПММА LEDiL | <1% | 5000К* - по умолчанию. | 70 | Osram Duris S8 24шт | 350мА | УХЛ1 | Литой экструдированный алюминиевый анодированный профиль | Поворотный кронштейн с хомутом на трубу до 50.8мм | 400х100х130 | 0.01144 | 1.8 | -60°/+60° С | 100 000 ч | Ссылка | 9078
| Модуль с оптикой | SVT-STR-M-53W-30x120 (с защитой от 380) | 8420 | 53 | 158 | SB-00008472 | Овал 30x120 | 67 | 5 лет | 176-264В АС, 50Гц | ≥0,95 | Аргос/Трион с защитой от 380В или иной по запросу | II | ПММА LEDiL | <1% | 5000К* - по умолчанию. | 70 | Osram Duris S8 24шт | 350мА | УХЛ1 | Литой экструдированный алюминиевый анодированный профиль | Поворотный кронштейн с хомутом на трубу до 50.8мм | 400х100х130 | 0.01144 | 1.8 | -60°/+60° С | 100 000 ч | Ссылка | 9078
| Модуль с оптикой | SVT-STR-M-53W-VSM (с защитой от 380) | 8420 | 53 | 158 | SB-00008473 | Ш, 150 | 67 | 5 лет | 176-264В АС, 50Гц | ≥0,95 | Аргос/Трион с защитой от 380В или иной по запросу | II | ПММА LEDiL | <1% | 5000К* - по умолчанию. | 70 | Osram Duris S8 24шт | 350мА | УХЛ1 | Литой экструдированный алюминиевый анодированный профиль | Поворотный кронштейн с хомутом на трубу до 50.8мм | 400х100х130 | 0.01144 | 1.8 | -60°/+60° С | 100 000 ч | Ссылка | 9078
| Модуль с оптикой | SVT-STR-M-53W-45x140-C (с защитой от 380) | 8420 | 53 | 158 | SB-00008474 | ШБ, 45x140 | 67 | 5 лет | 176-264В АС, 50Гц | ≥0,95 | Аргос/Трион с защитой от 380В или иной по запросу | II | ПММА LEDiL | <1% | 5000К* - по умолчанию. | 70 | Osram Duris S8 24шт | 350мА | УХЛ1 | Литой экструдированный алюминиевый анодированный профиль | Консоль на трубу до 55мм | 400х100х130 | 0.01144 | 1.8 | -60°/+60° С | 100 000 ч | Ссылка | 9078
| Модуль с оптикой | SVT-STR-M-53W-45x140 (с защитой от 380) | 8420 | 53 | 158 | SB-00008475 | ШБ, 45x140 | 67 | 5 лет | 176-264В АС, 50Гц | ≥0,95 | Аргос/Трион с защитой от 380В или иной по запросу | II | ПММА LEDiL | <1% | 5000К* - по умолчанию. | 70 | Osram Duris S8 24шт | 350мА | УХЛ1 | Литой экструдированный алюминиевый анодированный профиль | Поворотный кронштейн с хомутом на трубу до 50.8мм | 400х100х130 | 0.01144 | 1.8 | -60°/+60° С | 100 000 ч | Ссылка | 9078
| Модуль с оптикой | SVT-STR-M-79W-20 | 11950 | 79 | 151 | SB-00013424 | К, 20 | 67 | 5 лет | 176-264В АС, 50Гц | ≥0,95 | Аргос/Трион (с защитой от 380В и грозозащитой) | I | ПММА LEDiL | <1% | 5000К* - по умолчанию. | 70 | Osram Duris S8 36шт | 350мА | У1 | Литой экструдированный алюминиевый анодированный профиль | Поворотный кронштейн с хомутом на трубу до 50.8мм | 600х100х130 | 0.016952 | 2.6 | -40°/+40° С | 100 000 ч | Ссылка | 13668
| Модуль с оптикой | SVT-STR-M-79W-35 | 11950 | 79 | 151 | SB-00013425 | К, 35 | 67 | 5 лет | 176-264В АС, 50Гц | ≥0,95 | Аргос/Трион (с защитой от 380В и грозозащитой) | I | ПММА LEDiL | <1% | 5000К* - по умолчанию. | 70 | Osram Duris S8 36шт | 350мА | У1 | Литой экструдированный алюминиевый анодированный профиль | Поворотный кронштейн с хомутом на трубу до 50.8мм | 600х100х130 | 0.016952 | 2.6 | -40°/+40° С | 100 000 ч | Ссылка | 13668
| Модуль с оптикой | SVT-STR-M-79W-65 | 11950 | 79 | 151 | SB-00013426 | Г, 65 | 67 | 5 лет | 176-264В АС, 50Гц | ≥0,95 | Аргос/Трион (с защитой от 380В и грозозащитой) | I | ПММА LEDiL | <1% | 5000К* - по умолчанию. | 70 | Osram Duris S8 36шт | 350мА | У1 | Литой экструдированный алюминиевый анодированный профиль | Поворотный кронштейн с хомутом на трубу до 50.8мм | 600х100х130 | 0.016952 | 2.6 | -40°/+40° С | 100 000 ч | Ссылка | 13668
| Модуль с оптикой | SVT-STR-M-79W-100 | 11950 | 79 | 151 | SB-00005963 | Д, 100 | 67 | 5 лет | 176-264В АС, 50Гц | ≥0,95 | Аргос/Трион (с защитой от 380В и грозозащитой) | I | ПММА LEDiL | <1% | 5000К* - по умолчанию. | 70 | Osram Duris S8 36шт | 350мА | У1 | Литой экструдированный алюминиевый анодированный профиль | Поворотный кронштейн с хомутом на трубу до 50.8мм | 600х100х130 | 0.016952 | 2.6 | -40°/+40° С | 100 000 ч | Ссылка | 13668
| Модуль с оптикой | SVT-STR-M-79W-30x120 | 11950 | 79 | 151 | SB-00005345 | Овал 30x120 | 67 | 5 лет | 176-264В АС, 50Гц | ≥0,95 | Аргос/Трион (с защитой от 380В и грозозащитой) | I | ПММА LEDiL | <1% | 5000К* - по умолчанию. | 70 | Osram Duris S8 36шт | 350мА | У1 | Литой экструдированный алюминиевый анодированный профиль | Поворотный кронштейн с хомутом на трубу до 50.8мм | 600х100х130 | 0.016952 | 2.6 | -40°/+40° С | 100 000 ч | Ссылка | 13668
| Модуль с оптикой | SVT-STR-M-79W-VSM | 11950 | 79 | 151 | SB-00005860 | Ш, 150 | 67 | 5 лет | 176-264В АС, 50Гц | ≥0,95 | Аргос/Трион (с защитой от 380В и грозозащитой) | I | ПММА LEDiL | <1% | 5000К* - по умолчанию. | 70 | Osram Duris S8 36шт | 350мА | У1 | Литой экструдированный алюминиевый анодированный профиль | Поворотный кронштейн с хомутом на трубу до 50.8мм | 600х100х130 | 0.016952 | 2.6 | -40°/+40° С | 100 000 ч | Ссылка | 13668
| Модуль с оптикой | SVT-STR-M-79W-45x140-C | 11950 | 79 | 151 | SB-00006189 | ШБ, 45x140 | 67 | 5 лет | 176-264В АС, 50Гц | ≥0,95 | Аргос/Трион (с защитой от 380В и грозозащитой) | I | ПММА LEDiL | <1% | 5000К* - по умолчанию. | 70 | Osram Duris S8 36шт | 350мА | У1 | Литой экструдированный алюминиевый анодированный профиль | Консоль на трубу до 55мм | 600х100х130 | 0.016952 | 2.6 | -40°/+40° С | 100 000 ч | Ссылка | 13668
| Модуль с оптикой | SVT-STR-M-79W-45x140 | 11950 | 79 | 151 | SB-00005299 | ШБ, 45x140 | 67 | 5 лет | 176-264В АС, 50Гц | ≥0,95 | Аргос/Трион (с защитой от 380В и грозозащитой) | I | ПММА LEDiL | <1% | 5000К* - по умолчанию. | 70 | Osram Duris S8 36шт | 350мА | У1 | Литой экструдированный алюминиевый анодированный профиль | Поворотный кронштейн с хомутом на трубу до 50.8мм | 600х100х130 | 0.016952 | 2.6 | -40°/+40° С | 100 000 ч | Ссылка | 13668
Модули ДУО-ТРИО-КВАТРО-ПЕНТА
| Модули ДУО-ТРИО-КВАТРО-ПЕНТА | SVT-STR-M-32W-DUO | 9680 | 64 | 151 | SB-00005289 | Д, 120 | 67 | 5 лет | 176-264В АС, 50Гц | ≥0,95 | Аргос/Трион или иной по запросу | II | Стекло силикатное прозрачное | <1% | 5000К* - по умолчанию. | 80 | Samsung LM281B+ 168шт | 117мА | УХЛ1 | Литой экструдированный алюминиевый анодированный профиль | Поворотный кронштейн с хомутом на трубу до 50.8мм | 230х210х130 | 0.01176 | 1.8 | -60°/+60° С | 100 000 ч | Ссылка | 9384
| Модули ДУО-ТРИО-КВАТРО-ПЕНТА | SVT-STR-M-32W-DUO-C | 9680 | 64 | 151 | SB-00005290 | Д, 120 | 67 | 5 лет | 176-264В АС, 50Гц | ≥0,95 | Аргос/Трион или иной по запросу | II | Стекло силикатное прозрачное | <1% | 5000К* - по умолчанию. | 80 | Samsung LM281B+ 168шт | 117мА | УХЛ1 | Литой экструдированный алюминиевый анодированный профиль | Консоль на трубу до 55мм | 230x262x75 | 0.0105 | 1.8 | -60°/+60° С | 100 000 ч | Ссылка | 9384
| Модули ДУО-ТРИО-КВАТРО-ПЕНТА | SVT-STR-M-32W-DUO90 | 9680 | 64 | 151 | SB-00005291 | Л, 140 | 67 | 5 лет | 176-264В АС, 50Гц | ≥0,95 | Аргос/Трион или иной по запросу | II | Стекло силикатное прозрачное | <1% | 5000К* - по умолчанию. | 80 | Samsung LM281B+ 168шт | 117мА | УХЛ1 | Литой экструдированный алюминиевый анодированный профиль | Поворотный кронштейн с хомутом на трубу до 50.8мм | 230х210х130 | 0.0105 | 1.8 | -60°/+60° С | 100 000 ч | Ссылка | 9588
| Модули ДУО-ТРИО-КВАТРО-ПЕНТА | SVT-STR-M-32W-DUO90-C | 9680 | 64 | 151 | SB-00005292 | Л, 140 | 67 | 5 лет | 176-264В АС, 50Гц | ≥0,95 | Аргос/Трион или иной по запросу | II | Стекло силикатное прозрачное | <1% | 5000К* - по умолчанию. | 80 | Samsung LM281B+ 168шт | 117мА | УХЛ1 | Литой экструдированный алюминиевый анодированный профиль | Консоль на трубу до 55мм | 230x158x158 | 0.0192 | 1.8 | -60°/+60° С | 100 000 ч | Ссылка | 9588
| Модули ДУО-ТРИО-КВАТРО-ПЕНТА | SVT-STR-M-32W-TRIO | 14520 | 96 | 151 | SB-00005293 | Д, 120 | 67 | 5 лет | 176-264В АС, 50Гц | ≥0,95 | Аргос/Трион или иной по запросу | II | Стекло силикатное прозрачное | <1% | 5000К* - по умолчанию. | 80 | Samsung LM281B+ 252шт | 117мА | УХЛ1 | Литой экструдированный алюминиевый анодированный профиль | Поворотный кронштейн с хомутом на трубу до 50.8мм | 230х310х130 | 0.01554 | 2.6 | -60°/+60° С | 100 000 ч | Ссылка | 14076
| Модули ДУО-ТРИО-КВАТРО-ПЕНТА | SVT-STR-M-32W-TRIO-C | 14520 | 96 | 151 | SB-00005294 | Д, 120 | 67 | 5 лет | 176-264В АС, 50Гц | ≥0,95 | Аргос/Трион или иной по запросу | II | Стекло силикатное прозрачное | <1% | 5000К* - по умолчанию. | 80 | Samsung LM281B+ 252шт | 117мА | УХЛ1 | Литой экструдированный алюминиевый анодированный профиль | Консоль на трубу до 55мм | 230х310х130 | 0.01554 | 2.6 | -60°/+60° С | 100 000 ч | Ссылка | 14076
| Модули ДУО-ТРИО-КВАТРО-ПЕНТА | SVT-STR-M-32W-TRIO90 | 14520 | 96 | 151 | SB-00005295 | Л, 140 | 67 | 5 лет | 176-264В АС, 50Гц | ≥0,95 | Аргос/Трион или иной по запросу | II | Стекло силикатное прозрачное | <1% | 5000К* - по умолчанию. | 80 | Samsung LM281B+ 252шт | 117мА | УХЛ1 | Литой экструдированный алюминиевый анодированный профиль | Поворотный кронштейн с хомутом на трубу до 50.8мм | 230х310х130 | 0.01554 | 2.6 | -60°/+60° С | 100 000 ч | Ссылка | 14076
| Модули ДУО-ТРИО-КВАТРО-ПЕНТА | SVT-STR-M-32W-TRIO90-C | 14520 | 96 | 151 | SB-00005296 | Л, 140 | 67 | 5 лет | 176-264В АС, 50Гц | ≥0,95 | Аргос/Трион или иной по запросу | II | Стекло силикатное прозрачное | <1% | 5000К* - по умолчанию. | 80 | Samsung LM281B+ 252шт | 117мА | УХЛ1 | Литой экструдированный алюминиевый анодированный профиль | Консоль на трубу до 55мм | 230x258x158 | 0.01554 | 2.6 | -60°/+60° С | 100 000 ч | Ссылка | 14076
| Модули ДУО-ТРИО-КВАТРО-ПЕНТА | SVT-STR-M-48W-DUO | 15260 | 96 | 158 | SB-00005553 | Д, 120 | 67 | 5 лет | 176-264В АС, 50Гц | ≥0,95 | Аргос/Трион или иной по запросу | II | Стекло силикатное прозрачное | <1% | 5000К* - по умолчанию. | 80 | Samsung LM281B+ 264шт | 117мА | УХЛ1 | Литой экструдированный алюминиевый анодированный профиль | Поворотный кронштейн с хомутом на трубу до 50.8мм | 250х210х130 | 0.01176 | 2 | -60°/+60° С | 100 000 ч | Ссылка | 11098
| Модули ДУО-ТРИО-КВАТРО-ПЕНТА | SVT-STR-M-48W-DUO-C | 15260 | 96 | 158 | SB-00005636 | Д, 120 | 67 | 5 лет | 176-264В АС, 50Гц | ≥0,95 | Аргос/Трион или иной по запросу | II | Стекло силикатное прозрачное | <1% | 5000К* - по умолчанию. | 80 | Samsung LM281B+ 264шт | 117мА | УХЛ1 | Литой экструдированный алюминиевый анодированный профиль | Консоль на трубу до 55мм | 280x262x75 | 0.01176 | 2 | -60°/+60° С | 100 000 ч | Ссылка | 11098
| Модули ДУО-ТРИО-КВАТРО-ПЕНТА | SVT-STR-M-48W-DUO90 | 15260 | 96 | 158 | SB-00006511 | Л, 140 | 67 | 5 лет | 176-264В АС, 50Гц | ≥0,95 | Аргос/Трион или иной по запросу | II | Стекло силикатное прозрачное | <1% | 5000К* - по умолчанию. | 80 | Samsung LM281B+ 264шт | 117мА | УХЛ1 | Литой экструдированный алюминиевый анодированный профиль | Поворотный кронштейн с хомутом на трубу до 50.8мм | 280х210х130 | 0.01176 | 2 | -60°/+60° С | 100 000 ч | Ссылка | 11302
| Модули ДУО-ТРИО-КВАТРО-ПЕНТА | SVT-STR-M-48W-DUO90-C | 15260 | 96 | 158 | SB-00005530 | Л, 140 | 67 | 5 лет | 176-264В АС, 50Гц | ≥0,95 | Аргос/Трион или иной по запросу | II | Стекло силикатное прозрачное | <1% | 5000К* - по умолчанию. | 80 | Samsung LM281B+ 264шт | 117мА | УХЛ1 | Литой экструдированный алюминиевый анодированный профиль | Консоль на трубу до 55мм | 280x158x158 | 0.01176 | 2 | -60°/+60° С | 100 000 ч | Ссылка | 11302
| Модули ДУО-ТРИО-КВАТРО-ПЕНТА | SVT-STR-M-48W-TRIO | 22890 | 144 | 158 | SB-00005875 | Д, 120 | 67 | 5 лет | 176-264В АС, 50Гц | ≥0,95 | Аргос/Трион или иной по запросу | II | Стекло силикатное прозрачное | <1% | 5000К* - по умолчанию. | 80 | Samsung LM281B+ 396шт | 117мА | УХЛ1 | Литой экструдированный алюминиевый анодированный профиль | Поворотный кронштейн с хомутом на трубу до 50.8мм | 250х320х130 | 0.01554 | 3 | -60°/+60° С | 100 000 ч | Ссылка | 16647
| Модули ДУО-ТРИО-КВАТРО-ПЕНТА | SVT-STR-M-48W-TRIO-C | 22890 | 144 | 158 | SB-00005637 | Д, 120 | 67 | 5 лет | 176-264В АС, 50Гц | ≥0,95 | Аргос/Трион или иной по запросу | II | Стекло силикатное прозрачное | <1% | 5000К* - по умолчанию. | 80 | Samsung LM281B+ 396шт | 117мА | УХЛ1 | Литой экструдированный алюминиевый анодированный профиль | Консоль на трубу до 55мм | 280x310x130 | 0.01554 | 3 | -60°/+60° С | 100 000 ч | Ссылка | 16647
| Модули ДУО-ТРИО-КВАТРО-ПЕНТА | SVT-STR-M-48W-TRIO90 | 22890 | 144 | 158 | SB-00006113 | Л, 140 | 67 | 5 лет | 176-264В АС, 50Гц | ≥0,95 | Аргос/Трион или иной по запросу | II | Стекло силикатное прозрачное | <1% | 5000К* - по умолчанию. | 80 | Samsung LM281B+ 396шт | 117мА | УХЛ1 | Литой экструдированный алюминиевый анодированный профиль | Поворотный кронштейн с хомутом на трубу до 50.8мм | 280х310х130 | 0.01554 | 3 | -60°/+60° С | 100 000 ч | Ссылка | 16647
| Модули ДУО-ТРИО-КВАТРО-ПЕНТА | SVT-STR-M-48W-TRIO90-C | 22890 | 144 | 158 | SB-00006514 | Л, 140 | 67 | 5 лет | 176-264В АС, 50Гц | ≥0,95 | Аргос/Трион или иной по запросу | II | Стекло силикатное прозрачное | <1% | 5000К* - по умолчанию. | 80 | Samsung LM281B+ 396шт | 117мА | УХЛ1 | Литой экструдированный алюминиевый анодированный профиль | Консоль на трубу до 55мм | 280x258x158 | 0.01554 | 3 | -60°/+60° С | 100 000 ч | Ссылка | 16647
| Модули ДУО-ТРИО-КВАТРО-ПЕНТА | SVT-STR-M-61W-DUO | 19540 | 122 | 160 | SB-00005576 | Д, 120 | 67 | 5 лет | 176-264В АС, 50Гц | ≥0,95 | Аргос/Трион или иной по запросу | II | Стекло силикатное прозрачное | <1% | 5000К* - по умолчанию. | 80 | Samsung LM281B+ 336шт | 117мА | У1 | Литой экструдированный алюминиевый анодированный профиль | Поворотная лира (опц. хомут на трубу до 50.8мм) | 300х210х130 | 0.01029 | 2.2 | -40°/+40° С | 100 000 ч | Ссылка | 12240
| Модули ДУО-ТРИО-КВАТРО-ПЕНТА | SVT-STR-M-61W-DUO-C | 19540 | 122 | 160 | SB-00005610 | Д, 120 | 67 | 5 лет | 176-264В АС, 50Гц | ≥0,95 | Аргос/Трион или иной по запросу | II | Стекло силикатное прозрачное | <1% | 5000К* - по умолчанию. | 80 | Samsung LM281B+ 336шт | 117мА | У1 | Литой экструдированный алюминиевый анодированный профиль | Консоль на трубу до 55мм | 310x262x75 | 0.01176 | 2.2 | -40°/+40° С | 100 000 ч | Ссылка | 12240
| Модули ДУО-ТРИО-КВАТРО-ПЕНТА | SVT-STR-M-61W-DUO90 | 19540 | 122 | 160 | SB-00006515 | Л, 140 | 67 | 5 лет | 176-264В АС, 50Гц | ≥0,95 | Аргос/Трион или иной по запросу | II | Стекло силикатное прозрачное | <1% | 5000К* - по умолчанию. | 80 | Samsung LM281B+ 336шт | 117мА | У1 | Литой экструдированный алюминиевый анодированный профиль | Поворотный кронштейн с хомутом на трубу до 50.8мм | 310х210х130 | 0.01176 | 2.2 | -40°/+40° С | 100 000 ч | Ссылка | 12444
| Модули ДУО-ТРИО-КВАТРО-ПЕНТА | SVT-STR-M-61W-DUO90-C | 19540 | 122 | 160 | SB-00006516 | Л, 140 | 67 | 5 лет | 176-264В АС, 50Гц | ≥0,95 | Аргос/Трион или иной по запросу | II | Стекло силикатное прозрачное | <1% | 5000К* - по умолчанию. | 80 | Samsung LM281B+ 336шт | 117мА | У1 | Литой экструдированный алюминиевый анодированный профиль | Консоль на трубу до 55мм | 310x158x158 | 0.01176 | 2.2 | -40°/+40° С | 100 000 ч | Ссылка | 12444
| Модули ДУО-ТРИО-КВАТРО-ПЕНТА | SVT-STR-M-61W-TRIO | 29310 | 183 | 160 | SB-00005572 | Д, 120 | 67 | 5 лет | 176-264В АС, 50Гц | ≥0,95 | Аргос/Трион или иной по запросу | II | Стекло силикатное прозрачное | <1% | 5000К* - по умолчанию. | 80 | Samsung LM281B+ 504шт | 117мА | У1 | Литой экструдированный алюминиевый анодированный профиль | Поворотный кронштейн с хомутом на трубу до 50.8мм | 300х320х276 | 0.01554 | 3.3 | -40°/+40° С | 100 000 ч | Ссылка | 18360
| Модули ДУО-ТРИО-КВАТРО-ПЕНТА | SVT-STR-M-61W-TRIO-C | 29310 | 183 | 160 | SB-00006517 | Д, 120 | 67 | 5 лет | 176-264В АС, 50Гц | ≥0,95 | Аргос/Трион или иной по запросу | II | Стекло силикатное прозрачное | <1% | 5000К* - по умолчанию. | 80 | Samsung LM281B+ 504шт | 117мА | У1 | Литой экструдированный алюминиевый анодированный профиль | Консоль на трубу до 55мм | 310х310х130 | 0.01554 | 3.3 | -40°/+40° С | 100 000 ч | Ссылка | 18360
| Модули ДУО-ТРИО-КВАТРО-ПЕНТА | SVT-STR-M-61W-TRIO90 | 29310 | 183 | 160 | SB-00006518 | Л, 140 | 67 | 5 лет | 176-264В АС, 50Гц | ≥0,95 | Аргос/Трион или иной по запросу | II | Стекло силикатное прозрачное | <1% | 5000К* - по умолчанию. | 80 | Samsung LM281B+ 504шт | 117мА | У1 | Литой экструдированный алюминиевый анодированный профиль | Поворотный кронштейн с хомутом на трубу до 50.8мм | 310х310х130 | 0.01554 | 3.3 | -40°/+40° С | 100 000 ч | Ссылка | 18360
| Модули ДУО-ТРИО-КВАТРО-ПЕНТА | SVT-STR-M-61W-TRIO90-C | 29310 | 183 | 160 | SB-00006112 | Л, 140 | 67 | 5 лет | 176-264В АС, 50Гц | ≥0,95 | Аргос/Трион или иной по запросу | II | Стекло силикатное прозрачное | <1% | 5000К* - по умолчанию. | 80 | Samsung LM281B+ 504шт | 117мА | У1 | Литой экструдированный алюминиевый анодированный профиль | Консоль на трубу до 55мм | 310x258x158 | 0.01554 | 3.3 | -40°/+40° С | 100 000 ч | Ссылка | 18360
| Модули ДУО-ТРИО-КВАТРО-ПЕНТА | SVT-STR-M-32W-DUO (с защитой от 380) | 9680 | 64 | 151 | SB-00008432 | Д, 120 | 67 | 5 лет | 176-264В АС, 50Гц | ≥0,95 | Аргос/Трион с защитой от 380В или иной по запросу | II | Стекло силикатное прозрачное | <1% | 5000К* - по умолчанию. | 80 | Samsung LM281B+ 168шт | 117мА | УХЛ1 | Литой экструдированный алюминиевый анодированный профиль | Поворотный кронштейн с хомутом на трубу до 50.8мм | 230х210х130 | 0.01176 | 1.8 | -60°/+60° С | 100 000 ч | Ссылка | 11343
| Модули ДУО-ТРИО-КВАТРО-ПЕНТА | SVT-STR-M-32W-DUO-C (с защитой от 380) | 9680 | 64 | 151 | SB-00008433 | Д, 120 | 67 | 5 лет | 176-264В АС, 50Гц | ≥0,95 | Аргос/Трион с защитой от 380В или иной по запросу | II | Стекло силикатное прозрачное | <1% | 5000К* - по умолчанию. | 80 | Samsung LM281B+ 168шт | 117мА | УХЛ1 | Литой экструдированный алюминиевый анодированный профиль | Консоль на трубу до 55мм | 230x262x75 | 0.0105 | 1.8 | -60°/+60° С | 100 000 ч | Ссылка | 11343
| Модули ДУО-ТРИО-КВАТРО-ПЕНТА | SVT-STR-M-32W-DUO90 (с защитой от 380) | 9680 | 64 | 151 | SB-00008434 | Л, 140 | 67 | 5 лет | 176-264В АС, 50Гц | ≥0,95 | Аргос/Трион с защитой от 380В или иной по запросу | II | Стекло силикатное прозрачное | <1% | 5000К* - по умолчанию. | 80 | Samsung LM281B+ 168шт | 117мА | УХЛ1 | Литой экструдированный алюминиевый анодированный профиль | Поворотный кронштейн с хомутом на трубу до 50.8мм | 230х210х130 | 0.0105 | 1.8 | -60°/+60° С | 100 000 ч | Ссылка | 11547
| Модули ДУО-ТРИО-КВАТРО-ПЕНТА | SVT-STR-M-32W-DUO90-C (с защитой от 380) | 9680 | 64 | 151 | SB-00008435 | Л, 140 | 67 | 5 лет | 176-264В АС, 50Гц | ≥0,95 | Аргос/Трион с защитой от 380В или иной по запросу | II | Стекло силикатное прозрачное | <1% | 5000К* - по умолчанию. | 80 | Samsung LM281B+ 168шт | 117мА | УХЛ1 | Литой экструдированный алюминиевый анодированный профиль | Консоль на трубу до 55мм | 230x158x158 | 0.0192 | 1.8 | -60°/+60° С | 100 000 ч | Ссылка | 11547
| Модули ДУО-ТРИО-КВАТРО-ПЕНТА | SVT-STR-M-32W-TRIO (с защитой от 380) | 14520 | 96 | 151 | SB-00008436 | Д, 120 | 67 | 5 лет | 176-264В АС, 50Гц | ≥0,95 | Аргос/Трион с защитой от 380В или иной по запросу | II | Стекло силикатное прозрачное | <1% | 5000К* - по умолчанию. | 80 | Samsung LM281B+ 252шт | 117мА | УХЛ1 | Литой экструдированный алюминиевый анодированный профиль | Поворотный кронштейн с хомутом на трубу до 50.8мм | 230х310х130 | 0.01554 | 2.6 | -60°/+60° С | 100 000 ч | Ссылка | 17014
| Модули ДУО-ТРИО-КВАТРО-ПЕНТА | SVT-STR-M-32W-TRIO-C (с защитой от 380) | 14520 | 96 | 151 | SB-00008437 | Д, 120 | 67 | 5 лет | 176-264В АС, 50Гц | ≥0,95 | Аргос/Трион с защитой от 380В или иной по запросу | II | Стекло силикатное прозрачное | <1% | 5000К* - по умолчанию. | 80 | Samsung LM281B+ 252шт | 117мА | УХЛ1 | Литой экструдированный алюминиевый анодированный профиль | Консоль на трубу до 55мм | 230х310х130 | 0.01554 | 2.6 | -60°/+60° С | 100 000 ч | Ссылка | 17014
| Модули ДУО-ТРИО-КВАТРО-ПЕНТА | SVT-STR-M-32W-TRIO90 (с защитой от 380) | 14520 | 96 | 151 | SB-00008438 | Л, 140 | 67 | 5 лет | 176-264В АС, 50Гц | ≥0,95 | Аргос/Трион с защитой от 380В или иной по запросу | II | Стекло силикатное прозрачное | <1% | 5000К* - по умолчанию. | 80 | Samsung LM281B+ 252шт | 117мА | УХЛ1 | Литой экструдированный алюминиевый анодированный профиль | Поворотный кронштейн с хомутом на трубу до 50.8мм | 230х310х130 | 0.01554 | 2.6 | -60°/+60° С | 100 000 ч | Ссылка | 17014
| Модули ДУО-ТРИО-КВАТРО-ПЕНТА | SVT-STR-M-32W-TRIO90-C (с защитой от 380) | 14520 | 96 | 151 | SB-00008439 | Л, 140 | 67 | 5 лет | 176-264В АС, 50Гц | ≥0,95 | Аргос/Трион с защитой от 380В или иной по запросу | II | Стекло силикатное прозрачное | <1% | 5000К* - по умолчанию. | 80 | Samsung LM281B+ 252шт | 117мА | УХЛ1 | Литой экструдированный алюминиевый анодированный профиль | Консоль на трубу до 55мм | 230x258x158 | 0.01554 | 2.6 | -60°/+60° С | 100 000 ч | Ссылка | 17014
| Модули ДУО-ТРИО-КВАТРО-ПЕНТА | SVT-STR-M-48W-DUO (с защитой от 380) | 15260 | 96 | 158 | SB-00008440 | Д, 120 | 67 | 5 лет | 176-264В АС, 50Гц | ≥0,95 | Аргос/Трион с защитой от 380В или иной по запросу | II | Стекло силикатное прозрачное | <1% | 5000К* - по умолчанию. | 80 | Samsung LM281B+ 264шт | 117мА | УХЛ1 | Литой экструдированный алюминиевый анодированный профиль | Поворотная лира (опц. хомут на трубу до 50.8мм) | 250х210х276* | 0.01176 | 2 | -60°/+60° С | 100 000 ч | Ссылка | 11832
| Модули ДУО-ТРИО-КВАТРО-ПЕНТА | SVT-STR-M-48W-DUO-C (с защитой от 380) | 15260 | 96 | 158 | SB-00008441 | Д, 120 | 67 | 5 лет | 176-264В АС, 50Гц | ≥0,95 | Аргос/Трион с защитой от 380В или иной по запросу | II | Стекло силикатное прозрачное | <1% | 5000К* - по умолчанию. | 80 | Samsung LM281B+ 264шт | 117мА | УХЛ1 | Литой экструдированный алюминиевый анодированный профиль | Консоль на трубу до 55мм | 280x262x75 | 0.01176 | 2 | -60°/+60° С | 100 000 ч | Ссылка | 11832
| Модули ДУО-ТРИО-КВАТРО-ПЕНТА | SVT-STR-M-48W-DUO90 (с защитой от 380) | 15260 | 96 | 158 | SB-00008442 | Л, 140 | 67 | 5 лет | 176-264В АС, 50Гц | ≥0,95 | Аргос/Трион с защитой от 380В или иной по запросу | II | Стекло силикатное прозрачное | <1% | 5000К* - по умолчанию. | 80 | Samsung LM281B+ 264шт | 117мА | УХЛ1 | Литой экструдированный алюминиевый анодированный профиль | Поворотный кронштейн с хомутом на трубу до 50.8мм | 280х210х130 | 0.01176 | 2 | -60°/+60° С | 100 000 ч | Ссылка | 12036
| Модули ДУО-ТРИО-КВАТРО-ПЕНТА | SVT-STR-M-48W-DUO90-C (с защитой от 380) | 15260 | 96 | 158 | SB-00008443 | Л, 140 | 67 | 5 лет | 176-264В АС, 50Гц | ≥0,95 | Аргос/Трион с защитой от 380В или иной по запросу | II | Стекло силикатное прозрачное | <1% | 5000К* - по умолчанию. | 80 | Samsung LM281B+ 264шт | 117мА | УХЛ1 | Литой экструдированный алюминиевый анодированный профиль | Консоль на трубу до 55мм | 280x158x158 | 0.01176 | 2 | -60°/+60° С | 100 000 ч | Ссылка | 12036
| Модули ДУО-ТРИО-КВАТРО-ПЕНТА | SVT-STR-M-48W-TRIO (с защитой от 380) | 22890 | 144 | 158 | SB-00008444 | Д, 120 | 67 | 5 лет | 176-264В АС, 50Гц | ≥0,95 | Аргос/Трион с защитой от 380В или иной по запросу | II | Стекло силикатное прозрачное | <1% | 5000К* - по умолчанию. | 80 | Samsung LM281B+ 396шт | 117мА | УХЛ1 | Литой экструдированный алюминиевый анодированный профиль | Поворотный кронштейн с хомутом на трубу до 50.8мм | 250х320х276* | 0.01554 | 3 | -60°/+60° С | 100 000 ч | Ссылка | 17748
| Модули ДУО-ТРИО-КВАТРО-ПЕНТА | SVT-STR-M-48W-TRIO-C (с защитой от 380) | 22890 | 144 | 158 | SB-00008445 | Д, 120 | 67 | 5 лет | 176-264В АС, 50Гц | ≥0,95 | Аргос/Трион с защитой от 380В или иной по запросу | II | Стекло силикатное прозрачное | <1% | 5000К* - по умолчанию. | 80 | Samsung LM281B+ 396шт | 117мА | УХЛ1 | Литой экструдированный алюминиевый анодированный профиль | Консоль на трубу до 55мм | 280x310x130 | 0.01554 | 3 | -60°/+60° С | 100 000 ч | Ссылка | 17748
| Модули ДУО-ТРИО-КВАТРО-ПЕНТА | SVT-STR-M-48W-TRIO90 (с защитой от 380) | 22890 | 144 | 158 | SB-00008446 | Л, 140 | 67 | 5 лет | 176-264В АС, 50Гц | ≥0,95 | Аргос/Трион с защитой от 380В или иной по запросу | II | Стекло силикатное прозрачное | <1% | 5000К* - по умолчанию. | 80 | Samsung LM281B+ 396шт | 117мА | УХЛ1 | Литой экструдированный алюминиевый анодированный профиль | Поворотный кронштейн с хомутом на трубу до 50.8мм | 280х310х130 | 0.01554 | 3 | -60°/+60° С | 100 000 ч | Ссылка | 17748
| Модули ДУО-ТРИО-КВАТРО-ПЕНТА | SVT-STR-M-48W-TRIO90-C (с защитой от 380) | 22890 | 144 | 158 | SB-00008447 | Л, 140 | 67 | 5 лет | 176-264В АС, 50Гц | ≥0,95 | Аргос/Трион с защитой от 380В или иной по запросу | II | Стекло силикатное прозрачное | <1% | 5000К* - по умолчанию. | 80 | Samsung LM281B+ 396шт | 117мА | УХЛ1 | Литой экструдированный алюминиевый анодированный профиль | Консоль на трубу до 55мм | 280x258x158 | 0.01554 | 3 | -60°/+60° С | 100 000 ч | Ссылка | 17748
| Модули ДУО-ТРИО-КВАТРО-ПЕНТА | SVT-STR-M-61W-DUO (с защитой от 380) | 19540 | 122 | 160 | SB-00008450 | Д, 120 | 67 | 5 лет | 176-264В АС, 50Гц | ≥0,95 | Аргос/Трион с защитой от 380В или иной по запросу | II | Стекло силикатное прозрачное | <1% | 5000К* - по умолчанию. | 80 | Samsung LM281B+ 336шт | 117мА | У1 | Литой экструдированный алюминиевый анодированный профиль | Поворотная лира (опц. хомут на трубу до 50.8мм) | 300х210х276* | 0.01029 | 2.2 | -40°/+40° С | 100 000 ч | Ссылка | 13260
| Модули ДУО-ТРИО-КВАТРО-ПЕНТА | SVT-STR-M-61W-DUO-C (с защитой от 380) | 19540 | 122 | 160 | SB-00008451 | Д, 120 | 67 | 5 лет | 176-264В АС, 50Гц | ≥0,95 | Аргос/Трион с защитой от 380В или иной по запросу | II | Стекло силикатное прозрачное | <1% | 5000К* - по умолчанию. | 80 | Samsung LM281B+ 336шт | 117мА | У1 | Литой экструдированный алюминиевый анодированный профиль | Консоль на трубу до 55мм | 310x262x75 | 0.01176 | 2.2 | -40°/+40° С | 100 000 ч | Ссылка | 13260
| Модули ДУО-ТРИО-КВАТРО-ПЕНТА | SVT-STR-M-61W-DUO90 (с защитой от 380) | 19540 | 122 | 160 | SB-00008452 | Л, 140 | 67 | 5 лет | 176-264В АС, 50Гц | ≥0,95 | Аргос/Трион с защитой от 380В или иной по запросу | II | Стекло силикатное прозрачное | <1% | 5000К* - по умолчанию. | 80 | Samsung LM281B+ 336шт | 117мА | У1 | Литой экструдированный алюминиевый анодированный профиль | Поворотный кронштейн с хомутом на трубу до 50.8мм | 310х210х130 | 0.01176 | 2.2 | -40°/+40° С | 100 000 ч | Ссылка | 13260
| Модули ДУО-ТРИО-КВАТРО-ПЕНТА | SVT-STR-M-61W-DUO90-C (с защитой от 380) | 19540 | 122 | 160 | SB-00008453 | Л, 140 | 67 | 5 лет | 176-264В АС, 50Гц | ≥0,95 | Аргос/Трион с защитой от 380В или иной по запросу | II | Стекло силикатное прозрачное | <1% | 5000К* - по умолчанию. | 80 | Samsung LM281B+ 336шт | 117мА | У1 | Литой экструдированный алюминиевый анодированный профиль | Консоль на трубу до 55мм | 310x158x158 | 0.01176 | 2.2 | -40°/+40° С | 100 000 ч | Ссылка | 13260
| Модули ДУО-ТРИО-КВАТРО-ПЕНТА | SVT-STR-M-61W-TRIO (с защитой от 380) | 29310 | 183 | 160 | SB-00008454 | Д, 120 | 67 | 5 лет | 176-264В АС, 50Гц | ≥0,95 | Аргос/Трион с защитой от 380В или иной по запросу | II | Стекло силикатное прозрачное | <1% | 5000К* - по умолчанию. | 80 | Samsung LM281B+ 504шт | 117мА | У1 | Литой экструдированный алюминиевый анодированный профиль | Поворотный кронштейн с хомутом на трубу до 50.8мм | 300х320х276 | 0.01554 | 3.3 | -40°/+40° С | 100 000 ч | Ссылка | 19890
| Модули ДУО-ТРИО-КВАТРО-ПЕНТА | SVT-STR-M-61W-TRIO-C (с защитой от 380) | 29310 | 183 | 160 | SB-00008455 | Д, 120 | 67 | 5 лет | 176-264В АС, 50Гц | ≥0,95 | Аргос/Трион с защитой от 380В или иной по запросу | II | Стекло силикатное прозрачное | <1% | 5000К* - по умолчанию. | 80 | Samsung LM281B+ 504шт | 117мА | У1 | Литой экструдированный алюминиевый анодированный профиль | Консоль на трубу до 55мм | 310х310х130 | 0.01554 | 3.3 | -40°/+40° С | 100 000 ч | Ссылка | 19890
| Модули ДУО-ТРИО-КВАТРО-ПЕНТА | SVT-STR-M-61W-TRIO90 (с защитой от 380) | 29310 | 183 | 160 | SB-00008456 | Л, 140 | 67 | 5 лет | 176-264В АС, 50Гц | ≥0,95 | Аргос/Трион с защитой от 380В или иной по запросу | II | Стекло силикатное прозрачное | <1% | 5000К* - по умолчанию. | 80 | Samsung LM281B+ 504шт | 117мА | У1 | Литой экструдированный алюминиевый анодированный профиль | Поворотный кронштейн с хомутом на трубу до 50.8мм | 310х310х130 | 0.01554 | 3.3 | -40°/+40° С | 100 000 ч | Ссылка | 19890
| Модули ДУО-ТРИО-КВАТРО-ПЕНТА | SVT-STR-M-61W-TRIO90-C (с защитой от 380) | 29310 | 183 | 160 | SB-00008457 | Л, 140 | 67 | 5 лет | 176-264В АС, 50Гц | ≥0,95 | Аргос/Трион с защитой от 380В или иной по запросу | II | Стекло силикатное прозрачное | <1% | 5000К* - по умолчанию. | 80 | Samsung LM281B+ 504шт | 117мА | У1 | Литой экструдированный алюминиевый анодированный профиль | Консоль на трубу до 55мм | 310x258x158 | 0.01554 | 3.3 | -40°/+40° С | 100 000 ч | Ссылка | 19890
| Модули ДУО-ТРИО-КВАТРО-ПЕНТА | SVT-STR-M-80W-DUO | 24940 | 160 | 155.875 | SB-00014933 | Д, 120 | 67 | 5 лет | 176-264В АС, 50Гц | ≥0,95 | Аргос/Трион (с защитой от 380В и грозозащитой) | I | Стекло силикатное прозрачное | <1% | 5000К* - по умолчанию. | 80 | Samsung LM281B+ 520 шт | 117мА | У1 | Литой экструдированный алюминиевый анодированный профиль | Поворотный кронштейн с хомутом на трубу до 50.8мм | 460х210х278 | 0.029 | 3.6 | -40°/+40° С | 100 000 ч | Ссылка | 19380
| Модули ДУО-ТРИО-КВАТРО-ПЕНТА | SVT-STR-M-80W-DUO-C | 24940 | 160 | 155.875 | SB-00014565 | Д, 120 | 67 | 5 лет | 176-264В АС, 50Гц | ≥0,95 | Аргос/Трион (с защитой от 380В и грозозащитой) | I | Стекло силикатное прозрачное | <1% | 5000К* - по умолчанию. | 80 | Samsung LM281B+ 520 шт | 117мА | У1 | Литой экструдированный алюминиевый анодированный профиль | Консоль на трубу до 55мм | 460x260x90 | 0.0176 | 3.6 | -40°/+40° С | 100 000 ч | Ссылка | 19380
| Модули ДУО-ТРИО-КВАТРО-ПЕНТА | SVT-STR-M-80W-TRIO | 37410 | 240 | 155.875 | SB-00014988 | Д, 120 | 67 | 5 лет | 176-264В АС, 50Гц | ≥0,95 | Аргос/Трион (с защитой от 380В и грозозащитой) | I | Стекло силикатное прозрачное | <1% | 5000К* - по умолчанию. | 80 | Samsung LM281B+ 780 шт | 117мА | У1 | Литой экструдированный алюминиевый анодированный профиль | Поворотный кронштейн с хомутом на трубу до 50.8мм | 460x320x278 | 0.02738 | 5.4 | -40°/+40° С | 100 000 ч | Ссылка | 29070
| Модули ДУО-ТРИО-КВАТРО-ПЕНТА | SVT-STR-M-80W-TRIO-C | 37410 | 240 | 155.875 | SB-00015429 | Д, 120 | 67 | 5 лет | 176-264В АС, 50Гц | ≥0,95 | Аргос/Трион (с защитой от 380В и грозозащитой) | I | Стекло силикатное прозрачное | <1% | 5000К* - по умолчанию. | 80 | Samsung LM281B+ 780 шт | 117мА | У1 | Литой экструдированный алюминиевый анодированный профиль | Консоль на трубу до 55мм | 460x300x120 | 0.02738 | 5.4 | -40°/+40° С | 100 000 ч | Ссылка | 29070
| Модули ДУО-ТРИО-КВАТРО-ПЕНТА | SVT-STR-M-80W-QUATTRO | 49880 | 320 | 155.875 | SB-00015430 | Д, 120 | 67 | 5 лет | 176-264В АС, 50Гц | ≥0,95 | Аргос/Трион (с защитой от 380В и грозозащитой) | I | Стекло силикатное прозрачное | <1% | 5000К* - по умолчанию. | 80 | Samsung LM281B+ 1040 шт | 117мА | У1 | Литой экструдированный алюминиевый анодированный профиль | Поворотный кронштейн с хомутом на трубу до 50.8мм | 460x430x278 | 0.04 | 7.2 | -40°/+40° С | 100 000 ч | Ссылка | 38760
| Модули ДУО-ТРИО-КВАТРО-ПЕНТА | SVT-STR-M-80W-PENTA | 62350 | 400 | 155.875 | SB-00015431 | Д, 120 | 67 | 5 лет | 176-264В АС, 50Гц | ≥0,95 | Аргос/Трион (с защитой от 380В и грозозащитой) | I | Стекло силикатное прозрачное | <1% | 5000К* - по умолчанию. | 80 | Samsung LM281B+ 1300 шт | 117мА | У1 | Литой экструдированный алюминиевый анодированный профиль | Поворотный кронштейн с хомутом на трубу до 50.8мм | 460x540x278 | 0.05 | 9 | -40°/+40° С | 100 000 ч | Ссылка | 48450
| Модули ДУО-ТРИО-КВАТРО-ПЕНТА | SVT-STR-M-96W-DUO | 28480 | 192 | 148 | SB-00005577 | Д, 120 | 67 | 5 лет | 176-264В АС, 50Гц | ≥0,95 | Аргос/Трион (с защитой от 380В и грозозащитой) | I | Стекло силикатное прозрачное | <1% | 5000К* - по умолчанию. | 80 | Samsung LM281B+ 528шт | 117мА | У1 | Литой экструдированный алюминиевый анодированный профиль | Поворотная лира (опционально хомут на трубу до 50.8мм или рым-болты для подвеса) | 510х210х276 | 0.01475 | 4 | -40°/+40° С | 100 000 ч | Ссылка | 19992
| Модули ДУО-ТРИО-КВАТРО-ПЕНТА | SVT-STR-M-96W-DUO-C | 28480 | 192 | 148 | SB-00006111 | Д, 120 | 67 | 5 лет | 176-264В АС, 50Гц | ≥0,95 | Аргос/Трион (с защитой от 380В и грозозащитой) | I | Стекло силикатное прозрачное | <1% | 5000К* - по умолчанию. | 80 | Samsung LM281B+ 528шт | 117мА | У1 | Литой экструдированный алюминиевый анодированный профиль | Консоль на трубу до 55мм | 510x262x75 | 0.0176 | 4 | -40°/+40° С | 100 000 ч | Ссылка | 19992
| Модули ДУО-ТРИО-КВАТРО-ПЕНТА | SVT-STR-M-96W-DUO90-C | 28480 | 192 | 148 | SB-00005784 | Л, 140 | 67 | 5 лет | 176-264В АС, 50Гц | ≥0,95 | Аргос/Трион (с защитой от 380В и грозозащитой) | I | Стекло силикатное прозрачное | <1% | 5000К* - по умолчанию. | 80 | Samsung LM281B+ 528шт | 117мА | У1 | Литой экструдированный алюминиевый анодированный профиль | Консоль на трубу до 55мм | 510x158x158 | 0.02418 | 4 | -40°/+40° С | 100 000 ч | Ссылка | 19992
| Модули ДУО-ТРИО-КВАТРО-ПЕНТА | SVT-STR-M-96W-TRIO | 42720 | 288 | 148 | SB-00006004 | Д, 120 | 67 | 5 лет | 176-264В АС, 50Гц | ≥0,95 | Аргос/Трион (с защитой от 380В и грозозащитой) | I | Стекло силикатное прозрачное | <1% | 5000К* - по умолчанию. | 80 | Samsung LM281B+ 792шт | 117мА | У1 | Литой экструдированный алюминиевый анодированный профиль | Поворотная лира (опционально хомут на трубу до 50.8мм или рым-болты для подвеса) | 510x320x276 | 0.02738 | 6 | -40°/+40° С | 100 000 ч | Ссылка | 30192
| Модули ДУО-ТРИО-КВАТРО-ПЕНТА | SVT-STR-M-96W-TRIO-C | 42720 | 288 | 148 | SB-00005686 | Д, 120 | 67 | 5 лет | 176-264В АС, 50Гц | ≥0,95 | Аргос/Трион (с защитой от 380В и грозозащитой) | I | Стекло силикатное прозрачное | <1% | 5000К* - по умолчанию. | 80 | Samsung LM281B+ 792шт | 117мА | У1 | Литой экструдированный алюминиевый анодированный профиль | Консоль на трубу до 55мм | 510x310x130 | 0.02738 | 6 | -40°/+40° С | 100 000 ч | Ссылка | 30192
| Модули ДУО-ТРИО-КВАТРО-ПЕНТА | SVT-STR-M-96W-QUATTRO | 56960 | 384 | 148 | SB-00008080 | Д, 120 | 67 | 5 лет | 176-264В АС, 50Гц | ≥0,95 | Аргос/Трион (с защитой от 380В и грозозащитой) | I | Стекло силикатное прозрачное | <1% | 5000К* - по умолчанию. | 80 | Samsung LM281B+ 1056шт | 117мА | У1 | Литой экструдированный алюминиевый анодированный профиль | Поворотная лира (опционально хомут на трубу до 50.8мм или рым-болты для подвеса) | 510x430x276 | 0.04 | 8 | -40°/+40° С | 100 000 ч | Ссылка | 39984
| Модули ДУО-ТРИО-КВАТРО-ПЕНТА | SVT-STR-M-96W-PENTA | 71200 | 480 | 148 | SB-00008182 | Д, 120 | 67 | 5 лет | 176-264В АС, 50Гц | ≥0,95 | Аргос/Трион (с защитой от 380В и грозозащитой) | I | Стекло силикатное прозрачное | <1% | 5000К* - по умолчанию. | 80 | Samsung LM281B+ 1320шт | 117мА | У1 | Литой экструдированный алюминиевый анодированный профиль | Поворотная лира (опционально хомут на трубу до 50.8мм или рым-болты для подвеса) | 510x540x276 | 0.05 | 10 | -40°/+40° С | 100 000 ч | Ссылка | 51000
Модуль с оптикой ДУО-ТРИО-КВАТРО-ПЕНТА
| Модуль с оптикой ДУО-ТРИО-КВАТРО-ПЕНТА | SVT-STR-M-27W-45x140-DUO-С | 8280 | 54 | 153 | SB-00007077 | ШБ, 45x140 | 67 | 5 лет | 176-264В АС, 50Гц | ≥0,95 | Аргос/Трион или иной по запросу | II | ПММА LEDiL | <1% | 5000К* - по умолчанию. | 70 | Osram Duris S8 2x12шт | 350мА | УХЛ1 | Литой экструдированный алюминиевый анодированный профиль | Консоль на трубу до 55мм | 200х255х60 | 0.01176 | 2.6 | -60°/+60° С | 100 000 ч | Ссылка | 11016
| Модуль с оптикой ДУО-ТРИО-КВАТРО-ПЕНТА | SVT-STR-M-27W-45x140-DUO | 8280 | 54 | 153 | SB-00007078 | ШБ, 45x140 | 67 | 5 лет | 176-264В АС, 50Гц | ≥0,95 | Аргос/Трион или иной по запросу | II | ПММА LEDiL | <1% | 5000К* - по умолчанию. | 70 | Osram Duris S8 2x12шт | 350мА | УХЛ1 | Литой экструдированный алюминиевый анодированный профиль | Поворотный кронштейн с хомутом на трубу до 50.8мм / Консоль на трубу до 55мм | 200х200х130 | 0.0105 | 2.6 | -60°/+60° С | 100 000 ч | Ссылка | 11016
| Модуль с оптикой ДУО-ТРИО-КВАТРО-ПЕНТА | SVT-STR-M-27W-20-DUO | 8280 | 54 | 153 | SB-00013428 | К, 20 | 67 | 5 лет | 176-264В АС, 50Гц | ≥0,95 | Аргос/Трион или иной по запросу | II | ПММА LEDiL | <1% | 5000К* - по умолчанию. | 70 | Osram Duris S8 2x12шт | 350мА | УХЛ1 | Литой экструдированный алюминиевый анодированный профиль | Поворотный кронштейн с хомутом на трубу до 50.8мм / Консоль на трубу до 55мм | 200х200х130 | 0.0105 | 2.6 | -60°/+60° С | 100 000 ч | Ссылка | 11016
| Модуль с оптикой ДУО-ТРИО-КВАТРО-ПЕНТА | SVT-STR-M-27W-35-DUO | 8280 | 54 | 153 | SB-00013429 | К, 35 | 67 | 5 лет | 176-264В АС, 50Гц | ≥0,95 | Аргос/Трион или иной по запросу | II | ПММА LEDiL | <1% | 5000К* - по умолчанию. | 70 | Osram Duris S8 2x12шт | 350мА | УХЛ1 | Литой экструдированный алюминиевый анодированный профиль | Поворотный кронштейн с хомутом на трубу до 50.8мм / Консоль на трубу до 55мм | 200х200х130 | 0.0105 | 2.6 | -60°/+60° С | 100 000 ч | Ссылка | 11016
| Модуль с оптикой ДУО-ТРИО-КВАТРО-ПЕНТА | SVT-STR-M-27W-65-DUO | 8280 | 54 | 153 | SB-00013430 | Г, 65 | 67 | 5 лет | 176-264В АС, 50Гц | ≥0,95 | Аргос/Трион или иной по запросу | II | ПММА LEDiL | <1% | 5000К* - по умолчанию. | 70 | Osram Duris S8 2x12шт | 350мА | УХЛ1 | Литой экструдированный алюминиевый анодированный профиль | Поворотный кронштейн с хомутом на трубу до 50.8мм / Консоль на трубу до 55мм | 200х200х130 | 0.0105 | 2.6 | -60°/+60° С | 100 000 ч | Ссылка | 11016
| Модуль с оптикой ДУО-ТРИО-КВАТРО-ПЕНТА | SVT-STR-M-27W-100-DUO | 8280 | 54 | 153 | SB-00007082 | Д, 100 | 67 | 5 лет | 176-264В АС, 50Гц | ≥0,95 | Аргос/Трион или иной по запросу | II | ПММА LEDiL | <1% | 5000К* - по умолчанию. | 70 | Osram Duris S8 2x12шт | 350мА | УХЛ1 | Литой экструдированный алюминиевый анодированный профиль | Поворотный кронштейн с хомутом на трубу до 50.8мм / Консоль на трубу до 55мм | 200х200х130 | 0.0105 | 2.6 | -60°/+60° С | 100 000 ч | Ссылка | 11016
| Модуль с оптикой ДУО-ТРИО-КВАТРО-ПЕНТА | SVT-STR-M-27W-30x120-DUO | 8280 | 54 | 153 | SB-00007083 | Овал 30x120 | 67 | 5 лет | 176-264В АС, 50Гц | ≥0,95 | Аргос/Трион или иной по запросу | II | ПММА LEDiL | <1% | 5000К* - по умолчанию. | 70 | Osram Duris S8 2x12шт | 350мА | УХЛ1 | Литой экструдированный алюминиевый анодированный профиль | Поворотный кронштейн с хомутом на трубу до 50.8мм / Консоль на трубу до 55мм | 200х200х130 | 0.0105 | 2.6 | -60°/+60° С | 100 000 ч | Ссылка | 11016
| Модуль с оптикой ДУО-ТРИО-КВАТРО-ПЕНТА | SVT-STR-M-27W-VSM-DUO | 8280 | 54 | 153 | SB-00007084 | Ш, 150 | 67 | 5 лет | 176-264В АС, 50Гц | ≥0,95 | Аргос/Трион или иной по запросу | II | ПММА LEDiL | <1% | 5000К* - по умолчанию. | 70 | Osram Duris S8 2x12шт | 350мА | УХЛ1 | Литой экструдированный алюминиевый анодированный профиль | Поворотный кронштейн с хомутом на трубу до 50.8мм / Консоль на трубу до 55мм | 200х200х130 | 0.0105 | 2.6 | -60°/+60° С | 100 000 ч | Ссылка | 11016
| Модуль с оптикой ДУО-ТРИО-КВАТРО-ПЕНТА | SVT-STR-M-27W-45x140-DUO-С (с защитой от 380) | 8280 | 54 | 153 | SB-00008476 | ШБ, 45x140 | 67 | 5 лет | 176-264В АС, 50Гц | ≥0,95 | Аргос/Трион с защитой от 380В или иной по запросу | II | ПММА LEDiL | <1% | 5000К* - по умолчанию. | 70 | Osram Duris S8 2x12шт | 350мА | УХЛ1 | Литой экструдированный алюминиевый анодированный профиль | Консоль на трубу до 55мм | 200х255х60 | 0.01176 | 2.6 | -60°/+60° С | 100 000 ч | Ссылка | 13056
| Модуль с оптикой ДУО-ТРИО-КВАТРО-ПЕНТА | SVT-STR-M-27W-45x140-DUO (с защитой от 380) | 8280 | 54 | 153 | SB-00008477 | ШБ, 45x140 | 67 | 5 лет | 176-264В АС, 50Гц | ≥0,95 | Аргос/Трион с защитой от 380В или иной по запросу | II | ПММА LEDiL | <1% | 5000К* - по умолчанию. | 70 | Osram Duris S8 2x12шт | 350мА | УХЛ1 | Литой экструдированный алюминиевый анодированный профиль | Поворотный кронштейн с хомутом на трубу до 50.8мм / Консоль на трубу до 55мм | 200х200х130 | 0.0105 | 2.6 | -60°/+60° С | 100 000 ч | Ссылка | 13056
| Модуль с оптикой ДУО-ТРИО-КВАТРО-ПЕНТА | SVT-STR-M-27W-20-DUO (с защитой от 380) | 8280 | 54 | 153 | SB-00013431 | К, 20 | 67 | 5 лет | 176-264В АС, 50Гц | ≥0,95 | Аргос/Трион с защитой от 380В или иной по запросу | II | ПММА LEDiL | <1% | 5000К* - по умолчанию. | 70 | Osram Duris S8 2x12шт | 350мА | УХЛ1 | Литой экструдированный алюминиевый анодированный профиль | Поворотный кронштейн с хомутом на трубу до 50.8мм / Консоль на трубу до 55мм | 200х200х130 | 0.0105 | 2.6 | -60°/+60° С | 100 000 ч | Ссылка | 13056
| Модуль с оптикой ДУО-ТРИО-КВАТРО-ПЕНТА | SVT-STR-M-27W-35-DUO (с защитой от 380) | 8280 | 54 | 153 | SB-00013432 | К, 35 | 67 | 5 лет | 176-264В АС, 50Гц | ≥0,95 | Аргос/Трион с защитой от 380В или иной по запросу | II | ПММА LEDiL | <1% | 5000К* - по умолчанию. | 70 | Osram Duris S8 2x12шт | 350мА | УХЛ1 | Литой экструдированный алюминиевый анодированный профиль | Поворотный кронштейн с хомутом на трубу до 50.8мм / Консоль на трубу до 55мм | 200х200х130 | 0.0105 | 2.6 | -60°/+60° С | 100 000 ч | Ссылка | 13056
| Модуль с оптикой ДУО-ТРИО-КВАТРО-ПЕНТА | SVT-STR-M-27W-65-DUO (с защитой от 380) | 8280 | 54 | 153 | SB-00013433 | Г, 65 | 67 | 5 лет | 176-264В АС, 50Гц | ≥0,95 | Аргос/Трион с защитой от 380В или иной по запросу | II | ПММА LEDiL | <1% | 5000К* - по умолчанию. | 70 | Osram Duris S8 2x12шт | 350мА | УХЛ1 | Литой экструдированный алюминиевый анодированный профиль | Поворотный кронштейн с хомутом на трубу до 50.8мм / Консоль на трубу до 55мм | 200х200х130 | 0.0105 | 2.6 | -60°/+60° С | 100 000 ч | Ссылка | 13056
| Модуль с оптикой ДУО-ТРИО-КВАТРО-ПЕНТА | SVT-STR-M-27W-100-DUO (с защитой от 380) | 8280 | 54 | 153 | SB-00008481 | Д, 100 | 67 | 5 лет | 176-264В АС, 50Гц | ≥0,95 | Аргос/Трион с защитой от 380В или иной по запросу | II | ПММА LEDiL | <1% | 5000К* - по умолчанию. | 70 | Osram Duris S8 2x12шт | 350мА | УХЛ1 | Литой экструдированный алюминиевый анодированный профиль | Поворотный кронштейн с хомутом на трубу до 50.8мм / Консоль на трубу до 55мм | 200х200х130 | 0.0105 | 2.6 | -60°/+60° С | 100 000 ч | Ссылка | 13056
| Модуль с оптикой ДУО-ТРИО-КВАТРО-ПЕНТА | SVT-STR-M-27W-30x120-DUO (с защитой от 380) | 8280 | 54 | 153 | SB-00008482 | Овал 30x120 | 67 | 5 лет | 176-264В АС, 50Гц | ≥0,95 | Аргос/Трион с защитой от 380В или иной по запросу | II | ПММА LEDiL | <1% | 5000К* - по умолчанию. | 70 | Osram Duris S8 2x12шт | 350мА | УХЛ1 | Литой экструдированный алюминиевый анодированный профиль | Поворотный кронштейн с хомутом на трубу до 50.8мм / Консоль на трубу до 55мм | 200х200х130 | 0.0105 | 2.6 | -60°/+60° С | 100 000 ч | Ссылка | 13056
| Модуль с оптикой ДУО-ТРИО-КВАТРО-ПЕНТА | SVT-STR-M-27W-VSM-DUO (с защитой от 380) | 8280 | 54 | 153 | SB-00008483 | Ш, 150 | 67 | 5 лет | 176-264В АС, 50Гц | ≥0,95 | Аргос/Трион с защитой от 380В или иной по запросу | II | ПММА LEDiL | <1% | 5000К* - по умолчанию. | 70 | Osram Duris S8 2x12шт | 350мА | УХЛ1 | Литой экструдированный алюминиевый анодированный профиль | Поворотный кронштейн с хомутом на трубу до 50.8мм / Консоль на трубу до 55мм | 200х200х130 | 0.0105 | 2.6 | -60°/+60° С | 100 000 ч | Ссылка | 13056
| Модуль с оптикой ДУО-ТРИО-КВАТРО-ПЕНТА | SVT-STR-M-53W-45x140-DUO-С | 16840 | 106 | 158 | SB-00007085 | ШБ, 45x140 | 67 | 5 лет | 176-264В АС, 50Гц | ≥0,95 | Аргос/Трион или иной по запросу | II | ПММА LEDiL | <1% | 5000К* - по умолчанию. | 70 | Osram Duris S8 2x24шт | 350мА | УХЛ1 | Литой экструдированный алюминиевый анодированный профиль | Консоль на трубу до 55мм | 400х255х60 | 0.01652 | 3.6 | -60°/+60° С | 100 000 ч | Ссылка | 17340
| Модуль с оптикой ДУО-ТРИО-КВАТРО-ПЕНТА | SVT-STR-M-53W-45x140-DUO | 16840 | 106 | 158 | SB-00006107 | ШБ, 45x140 | 67 | 5 лет | 176-264В АС, 50Гц | ≥0,95 | Аргос/Трион или иной по запросу | II | ПММА LEDiL | <1% | 5000К* - по умолчанию. | 70 | Osram Duris S8 2x24шт | 350мА | УХЛ1 | Литой экструдированный алюминиевый анодированный профиль | Поворотная лира (опц. хомут на трубу до 50.8мм) / Консоль на трубу до 55мм | 400х210х276* | 0.01475 | 3.6 | -60°/+60° С | 100 000 ч | Ссылка | 17340
| Модуль с оптикой ДУО-ТРИО-КВАТРО-ПЕНТА | SVT-STR-M-53W-20-DUO | 16840 | 106 | 158 | SB-00013434 | К, 20 | 67 | 5 лет | 176-264В АС, 50Гц | ≥0,95 | Аргос/Трион или иной по запросу | II | ПММА LEDiL | <1% | 5000К* - по умолчанию. | 70 | Osram Duris S8 2x24шт | 350мА | УХЛ1 | Литой экструдированный алюминиевый анодированный профиль | Поворотная лира (опц. хомут на трубу до 50.8мм) / Консоль на трубу до 55мм | 400х210х276* | 0.01475 | 3.6 | -60°/+60° С | 100 000 ч | Ссылка | 17340
| Модуль с оптикой ДУО-ТРИО-КВАТРО-ПЕНТА | SVT-STR-M-53W-35-DUO | 16840 | 106 | 158 | SB-00013435 | К, 35 | 67 | 5 лет | 176-264В АС, 50Гц | ≥0,95 | Аргос/Трион или иной по запросу | II | ПММА LEDiL | <1% | 5000К* - по умолчанию. | 70 | Osram Duris S8 2x24шт | 350мА | УХЛ1 | Литой экструдированный алюминиевый анодированный профиль | Поворотная лира (опц. хомут на трубу до 50.8мм) / Консоль на трубу до 55мм | 400х210х276* | 0.01475 | 3.6 | -60°/+60° С | 100 000 ч | Ссылка | 17340
| Модуль с оптикой ДУО-ТРИО-КВАТРО-ПЕНТА | SVT-STR-M-53W-65-DUO | 16840 | 106 | 158 | SB-00013436 | Г, 65 | 67 | 5 лет | 176-264В АС, 50Гц | ≥0,95 | Аргос/Трион или иной по запросу | II | ПММА LEDiL | <1% | 5000К* - по умолчанию. | 70 | Osram Duris S8 2x24шт | 350мА | УХЛ1 | Литой экструдированный алюминиевый анодированный профиль | Поворотная лира (опц. хомут на трубу до 50.8мм) / Консоль на трубу до 55мм | 400х210х276* | 0.01475 | 3.6 | -60°/+60° С | 100 000 ч | Ссылка | 17340
| Модуль с оптикой ДУО-ТРИО-КВАТРО-ПЕНТА | SVT-STR-M-53W-100-DUO | 16840 | 106 | 158 | SB-00007088 | Д, 100 | 67 | 5 лет | 176-264В АС, 50Гц | ≥0,95 | Аргос/Трион или иной по запросу | II | ПММА LEDiL | <1% | 5000К* - по умолчанию. | 70 | Osram Duris S8 2x24шт | 350мА | УХЛ1 | Литой экструдированный алюминиевый анодированный профиль | Поворотная лира (опц. хомут на трубу до 50.8мм) / Консоль на трубу до 55мм | 400х210х276* | 0.01475 | 3.6 | -60°/+60° С | 100 000 ч | Ссылка | 17340
| Модуль с оптикой ДУО-ТРИО-КВАТРО-ПЕНТА | SVT-STR-M-53W-30x120-DUO | 16840 | 106 | 158 | SB-00006381 | Овал 30x120 | 67 | 5 лет | 176-264В АС, 50Гц | ≥0,95 | Аргос/Трион или иной по запросу | II | ПММА LEDiL | <1% | 5000К* - по умолчанию. | 70 | Osram Duris S8 2x24шт | 350мА | УХЛ1 | Литой экструдированный алюминиевый анодированный профиль | Поворотная лира (опц. хомут на трубу до 50.8мм) / Консоль на трубу до 55мм | 400х210х276* | 0.01475 | 3.6 | -60°/+60° С | 100 000 ч | Ссылка | 17340
| Модуль с оптикой ДУО-ТРИО-КВАТРО-ПЕНТА | SVT-STR-M-53W-VSM-DUO | 16840 | 106 | 158 | SB-00006433 | Ш, 150 | 67 | 5 лет | 176-264В АС, 50Гц | ≥0,95 | Аргос/Трион или иной по запросу | II | ПММА LEDiL | <1% | 5000К* - по умолчанию. | 70 | Osram Duris S8 2x24шт | 350мА | УХЛ1 | Литой экструдированный алюминиевый анодированный профиль | Поворотная лира (опц. хомут на трубу до 50.8мм) / Консоль на трубу до 55мм | 400х210х276* | 0.01475 | 3.6 | -60°/+60° С | 100 000 ч | Ссылка | 17340
| Модуль с оптикой ДУО-ТРИО-КВАТРО-ПЕНТА | SVT-STR-M-53W-45x140-DUO-С (с защитой от 380) | 16840 | 106 | 158 | SB-00008484 | ШБ, 45x140 | 67 | 5 лет | 176-264В АС, 50Гц | ≥0,95 | Аргос/Трион с защитой от 380В или иной по запросу | II | ПММА LEDiL | <1% | 5000К* - по умолчанию. | 70 | Osram Duris S8 2x24шт | 350мА | УХЛ1 | Литой экструдированный алюминиевый анодированный профиль | Консоль на трубу до 55мм | 400х255х60 | 0.01652 | 3.6 | -60°/+60° С | 100 000 ч | Ссылка | 18156
| Модуль с оптикой ДУО-ТРИО-КВАТРО-ПЕНТА | SVT-STR-M-53W-45x140-DUO (с защитой от 380) | 16840 | 106 | 158 | SB-00008485 | ШБ, 45x140 | 67 | 5 лет | 176-264В АС, 50Гц | ≥0,95 | Аргос/Трион с защитой от 380В или иной по запросу | II | ПММА LEDiL | <1% | 5000К* - по умолчанию. | 70 | Osram Duris S8 2x24шт | 350мА | УХЛ1 | Литой экструдированный алюминиевый анодированный профиль | Поворотная лира (опц. хомут на трубу до 50.8мм) / Консоль на трубу до 55мм | 400х210х276* | 0.01475 | 3.6 | -60°/+60° С | 100 000 ч | Ссылка | 18156
| Модуль с оптикой ДУО-ТРИО-КВАТРО-ПЕНТА | SVT-STR-M-53W-20-DUO (с защитой от 380) | 16840 | 106 | 158 | SB-00013437 | К, 20 | 67 | 5 лет | 176-264В АС, 50Гц | ≥0,95 | Аргос/Трион с защитой от 380В или иной по запросу | II | ПММА LEDiL | <1% | 5000К* - по умолчанию. | 70 | Osram Duris S8 2x24шт | 350мА | УХЛ1 | Литой экструдированный алюминиевый анодированный профиль | Поворотная лира (опц. хомут на трубу до 50.8мм) / Консоль на трубу до 55мм | 400х210х276* | 0.01475 | 3.6 | -60°/+60° С | 100 000 ч | Ссылка | 18156
| Модуль с оптикой ДУО-ТРИО-КВАТРО-ПЕНТА | SVT-STR-M-53W-35-DUO (с защитой от 380) | 16840 | 106 | 158 | SB-00013438 | К, 35 | 67 | 5 лет | 176-264В АС, 50Гц | ≥0,95 | Аргос/Трион с защитой от 380В или иной по запросу | II | ПММА LEDiL | <1% | 5000К* - по умолчанию. | 70 | Osram Duris S8 2x24шт | 350мА | УХЛ1 | Литой экструдированный алюминиевый анодированный профиль | Поворотная лира (опц. хомут на трубу до 50.8мм) / Консоль на трубу до 55мм | 400х210х276* | 0.01475 | 3.6 | -60°/+60° С | 100 000 ч | Ссылка | 18156
| Модуль с оптикой ДУО-ТРИО-КВАТРО-ПЕНТА | SVT-STR-M-53W-65-DUO (с защитой от 380) | 16840 | 106 | 158 | SB-00013439 | Г, 65 | 67 | 5 лет | 176-264В АС, 50Гц | ≥0,95 | Аргос/Трион с защитой от 380В или иной по запросу | II | ПММА LEDiL | <1% | 5000К* - по умолчанию. | 70 | Osram Duris S8 2x24шт | 350мА | УХЛ1 | Литой экструдированный алюминиевый анодированный профиль | Поворотная лира (опц. хомут на трубу до 50.8мм) / Консоль на трубу до 55мм | 400х210х276* | 0.01475 | 3.6 | -60°/+60° С | 100 000 ч | Ссылка | 18156
| Модуль с оптикой ДУО-ТРИО-КВАТРО-ПЕНТА | SVT-STR-M-53W-100-DUO (с защитой от 380) | 16840 | 106 | 158 | SB-00008489 | Д, 100 | 67 | 5 лет | 176-264В АС, 50Гц | ≥0,95 | Аргос/Трион с защитой от 380В или иной по запросу | II | ПММА LEDiL | <1% | 5000К* - по умолчанию. | 70 | Osram Duris S8 2x24шт | 350мА | УХЛ1 | Литой экструдированный алюминиевый анодированный профиль | Поворотная лира (опц. хомут на трубу до 50.8мм) / Консоль на трубу до 55мм | 400х210х276* | 0.01475 | 3.6 | -60°/+60° С | 100 000 ч | Ссылка | 18156
| Модуль с оптикой ДУО-ТРИО-КВАТРО-ПЕНТА | SVT-STR-M-53W-30x120-DUO (с защитой от 380) | 16840 | 106 | 158 | SB-00008490 | Овал 30x120 | 67 | 5 лет | 176-264В АС, 50Гц | ≥0,95 | Аргос/Трион с защитой от 380В или иной по запросу | II | ПММА LEDiL | <1% | 5000К* - по умолчанию. | 70 | Osram Duris S8 2x24шт | 350мА | УХЛ1 | Литой экструдированный алюминиевый анодированный профиль | Поворотная лира (опц. хомут на трубу до 50.8мм) / Консоль на трубу до 55мм | 400х210х276* | 0.01475 | 3.6 | -60°/+60° С | 100 000 ч | Ссылка | 18156
| Модуль с оптикой ДУО-ТРИО-КВАТРО-ПЕНТА | SVT-STR-M-53W-VSM-DUO (с защитой от 380) | 16840 | 106 | 158 | SB-00008491 | Ш, 150 | 67 | 5 лет | 176-264В АС, 50Гц | ≥0,95 | Аргос/Трион с защитой от 380В или иной по запросу | II | ПММА LEDiL | <1% | 5000К* - по умолчанию. | 70 | Osram Duris S8 2x24шт | 350мА | УХЛ1 | Литой экструдированный алюминиевый анодированный профиль | Поворотная лира (опц. хомут на трубу до 50.8мм) / Консоль на трубу до 55мм | 400х210х276* | 0.01475 | 3.6 | -60°/+60° С | 100 000 ч | Ссылка | 18156
| Модуль с оптикой ДУО-ТРИО-КВАТРО-ПЕНТА | SVT-STR-M-79W-45x140-DUO-С | 23900 | 158 | 151 | SB-00007090 | ШБ, 45x140 | 67 | 5 лет | 176-264В АС, 50Гц | ≥0,95 | Аргос/Трион (с защитой от 380В и грозозащитой) | I | ПММА LEDiL | <1% | 5000К* - по умолчанию. | 70 | Osram Duris S8 2x36шт | 350мА | У1 | Литой экструдированный алюминиевый анодированный профиль | Консоль на трубу до 55мм | 600х255х60 | 0.02072 | 5.2 | -40°/+40° С | 100 000 ч | Ссылка | 27336
| Модуль с оптикой ДУО-ТРИО-КВАТРО-ПЕНТА | SVT-STR-M-79W-45x140-DUO | 23900 | 158 | 151 | SB-00006899 | ШБ, 45x140 | 67 | 5 лет | 176-264В АС, 50Гц | ≥0,95 | Аргос/Трион (с защитой от 380В и грозозащитой) | I | ПММА LEDiL | <1% | 5000К* - по умолчанию. | 70 | Osram Duris S8 2x36шт | 350мА | У1 | Литой экструдированный алюминиевый анодированный профиль | Поворотная лира (опционально хомут на трубу до 50.8мм или рым-болты для подвеса) | 600х210х276* | 0.0185 | 5.2 | -40°/+40° С | 100 000 ч | Ссылка | 27336
| Модуль с оптикой ДУО-ТРИО-КВАТРО-ПЕНТА | SVT-STR-M-79W-20-DUO | 23900 | 158 | 151 | SB-00013440 | К, 20 | 67 | 5 лет | 176-264В АС, 50Гц | ≥0,95 | Аргос/Трион (с защитой от 380В и грозозащитой) | I | ПММА LEDiL | <1% | 5000К* - по умолчанию. | 70 | Osram Duris S8 2x36шт | 350мА | У1 | Литой экструдированный алюминиевый анодированный профиль | Поворотная лира (опционально хомут на трубу до 50.8мм или рым-болты для подвеса) | 600х210х276* | 0.0185 | 5.2 | -40°/+40° С | 100 000 ч | Ссылка | 27336
| Модуль с оптикой ДУО-ТРИО-КВАТРО-ПЕНТА | SVT-STR-M-79W-35-DUO | 23900 | 158 | 151 | SB-00013441 | К, 35 | 67 | 5 лет | 176-264В АС, 50Гц | ≥0,95 | Аргос/Трион (с защитой от 380В и грозозащитой) | I | ПММА LEDiL | <1% | 5000К* - по умолчанию. | 70 | Osram Duris S8 2x36шт | 350мА | У1 | Литой экструдированный алюминиевый анодированный профиль | Поворотная лира (опционально хомут на трубу до 50.8мм или рым-болты для подвеса) | 600х210х276* | 0.0185 | 5.2 | -40°/+40° С | 100 000 ч | Ссылка | 27336
| Модуль с оптикой ДУО-ТРИО-КВАТРО-ПЕНТА | SVT-STR-M-79W-65-DUO | 23900 | 158 | 151 | SB-00013442 | Г, 65 | 67 | 5 лет | 176-264В АС, 50Гц | ≥0,95 | Аргос/Трион (с защитой от 380В и грозозащитой) | I | ПММА LEDiL | <1% | 5000К* - по умолчанию. | 70 | Osram Duris S8 2x36шт | 350мА | У1 | Литой экструдированный алюминиевый анодированный профиль | Поворотная лира (опционально хомут на трубу до 50.8мм или рым-болты для подвеса) | 600х210х276* | 0.0185 | 5.2 | -40°/+40° С | 100 000 ч | Ссылка | 27336
| Модуль с оптикой ДУО-ТРИО-КВАТРО-ПЕНТА | SVT-STR-M-79W-100-DUO | 23900 | 158 | 151 | SB-00006350 | Д, 100 | 67 | 5 лет | 176-264В АС, 50Гц | ≥0,95 | Аргос/Трион (с защитой от 380В и грозозащитой) | I | ПММА LEDiL | <1% | 5000К* - по умолчанию. | 70 | Osram Duris S8 2x36шт | 350мА | У1 | Литой экструдированный алюминиевый анодированный профиль | Поворотная лира (опционально хомут на трубу до 50.8мм или рым-болты для подвеса) | 600х210х276* | 0.0185 | 5.2 | -40°/+40° С | 100 000 ч | Ссылка | 27336
| Модуль с оптикой ДУО-ТРИО-КВАТРО-ПЕНТА | SVT-STR-M-79W-30x120-DUO | 23900 | 158 | 151 | SB-00007093 | Овал 30x120 | 67 | 5 лет | 176-264В АС, 50Гц | ≥0,95 | Аргос/Трион (с защитой от 380В и грозозащитой) | I | ПММА LEDiL | <1% | 5000К* - по умолчанию. | 70 | Osram Duris S8 2x36шт | 350мА | У1 | Литой экструдированный алюминиевый анодированный профиль | Поворотная лира (опционально хомут на трубу до 50.8мм или рым-болты для подвеса) | 600х210х276* | 0.0185 | 5.2 | -40°/+40° С | 100 000 ч | Ссылка | 27336
| Модуль с оптикой ДУО-ТРИО-КВАТРО-ПЕНТА | SVT-STR-M-79W-VSM-DUO | 23900 | 158 | 151 | SB-00007094 | Ш, 150 | 67 | 5 лет | 176-264В АС, 50Гц | ≥0,95 | Аргос/Трион (с защитой от 380В и грозозащитой) | I | ПММА LEDiL | <1% | 5000К* - по умолчанию. | 70 | Osram Duris S8 2x36шт | 350мА | У1 | Литой экструдированный алюминиевый анодированный профиль | Поворотная лира (опционально хомут на трубу до 50.8мм или рым-болты для подвеса) | 600х210х276* | 0.0185 | 5.2 | -40°/+40° С | 100 000 ч | Ссылка | 27336
| Модуль с оптикой ДУО-ТРИО-КВАТРО-ПЕНТА | SVT-STR-M-27W-45x140-TRIO-С | 12420 | 81 | 153 | SB-00007056 | ШБ, 45x140 | 67 | 5 лет | 176-264В АС, 50Гц | ≥0,95 | Аргос/Трион или иной по запросу | II | ПММА LEDiL | <1% | 5000К* - по умолчанию. | 70 | Osram Duris S8 3x12шт | 350мА | УХЛ1 | Литой экструдированный алюминиевый анодированный профиль | Консоль на трубу до 55мм | 200х310х130 | 0.01554 | 3.9 | -60°/+60° С | 100 000 ч | Ссылка | 17136
| Модуль с оптикой ДУО-ТРИО-КВАТРО-ПЕНТА | SVT-STR-M-27W-45x140-TRIO | 12420 | 81 | 153 | SB-00007057 | ШБ, 45x140 | 67 | 5 лет | 176-264В АС, 50Гц | ≥0,95 | Аргос/Трион или иной по запросу | II | ПММА LEDiL | <1% | 5000К* - по умолчанию. | 70 | Osram Duris S8 3x12шт | 350мА | УХЛ1 | Литой экструдированный алюминиевый анодированный профиль | Поворотный кронштейн с хомутом на трубу до 50.8мм / Консоль на трубу до 55мм | 200х310х130 | 0.01554 | 3.9 | -60°/+60° С | 100 000 ч | Ссылка | 17136
| Модуль с оптикой ДУО-ТРИО-КВАТРО-ПЕНТА | SVT-STR-M-27W-20-TRIO | 12420 | 81 | 153 | SB-00013443 | К, 20 | 67 | 5 лет | 176-264В АС, 50Гц | ≥0,95 | Аргос/Трион или иной по запросу | II | ПММА LEDiL | <1% | 5000К* - по умолчанию. | 70 | Osram Duris S8 3x12шт | 350мА | УХЛ1 | Литой экструдированный алюминиевый анодированный профиль | Поворотный кронштейн с хомутом на трубу до 50.8мм / Консоль на трубу до 55мм | 200х310х130 | 0.01554 | 3.9 | -60°/+60° С | 100 000 ч | Ссылка | 17136
| Модуль с оптикой ДУО-ТРИО-КВАТРО-ПЕНТА | SVT-STR-M-27W-35-TRIO | 12420 | 81 | 153 | SB-00013445 | К, 35 | 67 | 5 лет | 176-264В АС, 50Гц | ≥0,95 | Аргос/Трион или иной по запросу | II | ПММА LEDiL | <1% | 5000К* - по умолчанию. | 70 | Osram Duris S8 3x12шт | 350мА | УХЛ1 | Литой экструдированный алюминиевый анодированный профиль | Поворотный кронштейн с хомутом на трубу до 50.8мм / Консоль на трубу до 55мм | 200х310х130 | 0.01554 | 3.9 | -60°/+60° С | 100 000 ч | Ссылка | 17136
| Модуль с оптикой ДУО-ТРИО-КВАТРО-ПЕНТА | SVT-STR-M-27W-65-TRIO | 12420 | 81 | 153 | SB-00013446 | Г, 65 | 67 | 5 лет | 176-264В АС, 50Гц | ≥0,95 | Аргос/Трион или иной по запросу | II | ПММА LEDiL | <1% | 5000К* - по умолчанию. | 70 | Osram Duris S8 3x12шт | 350мА | УХЛ1 | Литой экструдированный алюминиевый анодированный профиль | Поворотный кронштейн с хомутом на трубу до 50.8мм / Консоль на трубу до 55мм | 200х310х130 | 0.01554 | 3.9 | -60°/+60° С | 100 000 ч | Ссылка | 17136
| Модуль с оптикой ДУО-ТРИО-КВАТРО-ПЕНТА | SVT-STR-M-27W-100-TRIO | 12420 | 81 | 153 | SB-00007061 | Д, 100 | 67 | 5 лет | 176-264В АС, 50Гц | ≥0,95 | Аргос/Трион или иной по запросу | II | ПММА LEDiL | <1% | 5000К* - по умолчанию. | 70 | Osram Duris S8 3x12шт | 350мА | УХЛ1 | Литой экструдированный алюминиевый анодированный профиль | Поворотный кронштейн с хомутом на трубу до 50.8мм / Консоль на трубу до 55мм | 200х310х130 | 0.01554 | 3.9 | -60°/+60° С | 100 000 ч | Ссылка | 17136
| Модуль с оптикой ДУО-ТРИО-КВАТРО-ПЕНТА | SVT-STR-M-27W-30x120-TRIO | 12420 | 81 | 153 | SB-00007062 | Овал 30x120 | 67 | 5 лет | 176-264В АС, 50Гц | ≥0,95 | Аргос/Трион или иной по запросу | II | ПММА LEDiL | <1% | 5000К* - по умолчанию. | 70 | Osram Duris S8 3x12шт | 350мА | УХЛ1 | Литой экструдированный алюминиевый анодированный профиль | Поворотный кронштейн с хомутом на трубу до 50.8мм / Консоль на трубу до 55мм | 200х310х130 | 0.01554 | 3.9 | -60°/+60° С | 100 000 ч | Ссылка | 17136
| Модуль с оптикой ДУО-ТРИО-КВАТРО-ПЕНТА | SVT-STR-M-27W-VSM-TRIO | 12420 | 81 | 153 | SB-00007063 | Ш, 150 | 67 | 5 лет | 176-264В АС, 50Гц | ≥0,95 | Аргос/Трион или иной по запросу | II | ПММА LEDiL | <1% | 5000К* - по умолчанию. | 70 | Osram Duris S8 3x12шт | 350мА | УХЛ1 | Литой экструдированный алюминиевый анодированный профиль | Поворотный кронштейн с хомутом на трубу до 50.8мм / Консоль на трубу до 55мм | 200х310х130 | 0.01554 | 3.9 | -60°/+60° С | 100 000 ч | Ссылка | 17136
| Модуль с оптикой ДУО-ТРИО-КВАТРО-ПЕНТА | SVT-STR-M-27W-45x140-TRIO-С (с защитой от 380) | 12420 | 81 | 153 | SB-00008492 | ШБ, 45x140 | 67 | 5 лет | 176-264В АС, 50Гц | ≥0,95 | Аргос/Трион с защитой от 380В или иной по запросу | II | ПММА LEDiL | <1% | 5000К* - по умолчанию. | 70 | Osram Duris S8 3x12шт | 350мА | УХЛ1 | Литой экструдированный алюминиевый анодированный профиль | Консоль на трубу до 55мм | 200х310х130 | 0.01554 | 3.9 | -60°/+60° С | 100 000 ч | Ссылка | 19584
| Модуль с оптикой ДУО-ТРИО-КВАТРО-ПЕНТА | SVT-STR-M-27W-45x140-TRIO (с защитой от 380) | 12420 | 81 | 153 | SB-00008493 | ШБ, 45x140 | 67 | 5 лет | 176-264В АС, 50Гц | ≥0,95 | Аргос/Трион с защитой от 380В или иной по запросу | II | ПММА LEDiL | <1% | 5000К* - по умолчанию. | 70 | Osram Duris S8 3x12шт | 350мА | УХЛ1 | Литой экструдированный алюминиевый анодированный профиль | Поворотный кронштейн с хомутом на трубу до 50.8мм / Консоль на трубу до 55мм | 200х310х130 | 0.01554 | 3.9 | -60°/+60° С | 100 000 ч | Ссылка | 19584
| Модуль с оптикой ДУО-ТРИО-КВАТРО-ПЕНТА | SVT-STR-M-27W-20-TRIO (с защитой от 380) | 12420 | 81 | 153 | SB-00013447 | К, 20 | 67 | 5 лет | 176-264В АС, 50Гц | ≥0,95 | Аргос/Трион с защитой от 380В или иной по запросу | II | ПММА LEDiL | <1% | 5000К* - по умолчанию. | 70 | Osram Duris S8 3x12шт | 350мА | УХЛ1 | Литой экструдированный алюминиевый анодированный профиль | Поворотный кронштейн с хомутом на трубу до 50.8мм / Консоль на трубу до 55мм | 200х310х130 | 0.01554 | 3.9 | -60°/+60° С | 100 000 ч | Ссылка | 19584
| Модуль с оптикой ДУО-ТРИО-КВАТРО-ПЕНТА | SVT-STR-M-27W-35-TRIO (с защитой от 380) | 12420 | 81 | 153 | SB-00013448 | К, 35 | 67 | 5 лет | 176-264В АС, 50Гц | ≥0,95 | Аргос/Трион с защитой от 380В или иной по запросу | II | ПММА LEDiL | <1% | 5000К* - по умолчанию. | 70 | Osram Duris S8 3x12шт | 350мА | УХЛ1 | Литой экструдированный алюминиевый анодированный профиль | Поворотный кронштейн с хомутом на трубу до 50.8мм / Консоль на трубу до 55мм | 200х310х130 | 0.01554 | 3.9 | -60°/+60° С | 100 000 ч | Ссылка | 19584
| Модуль с оптикой ДУО-ТРИО-КВАТРО-ПЕНТА | SVT-STR-M-27W-65-TRIO (с защитой от 380) | 12420 | 81 | 153 | SB-00013449 | Г, 65 | 67 | 5 лет | 176-264В АС, 50Гц | ≥0,95 | Аргос/Трион с защитой от 380В или иной по запросу | II | ПММА LEDiL | <1% | 5000К* - по умолчанию. | 70 | Osram Duris S8 3x12шт | 350мА | УХЛ1 | Литой экструдированный алюминиевый анодированный профиль | Поворотный кронштейн с хомутом на трубу до 50.8мм / Консоль на трубу до 55мм | 200х310х130 | 0.01554 | 3.9 | -60°/+60° С | 100 000 ч | Ссылка | 19584
| Модуль с оптикой ДУО-ТРИО-КВАТРО-ПЕНТА | SVT-STR-M-27W-100-TRIO (с защитой от 380) | 12420 | 81 | 153 | SB-00008497 | Д, 100 | 67 | 5 лет | 176-264В АС, 50Гц | ≥0,95 | Аргос/Трион с защитой от 380В или иной по запросу | II | ПММА LEDiL | <1% | 5000К* - по умолчанию. | 70 | Osram Duris S8 3x12шт | 350мА | УХЛ1 | Литой экструдированный алюминиевый анодированный профиль | Поворотный кронштейн с хомутом на трубу до 50.8мм / Консоль на трубу до 55мм | 200х310х130 | 0.01554 | 3.9 | -60°/+60° С | 100 000 ч | Ссылка | 19584
| Модуль с оптикой ДУО-ТРИО-КВАТРО-ПЕНТА | SVT-STR-M-27W-30x120-TRIO (с защитой от 380) | 12420 | 81 | 153 | SB-00008498 | Овал 30x120 | 67 | 5 лет | 176-264В АС, 50Гц | ≥0,95 | Аргос/Трион с защитой от 380В или иной по запросу | II | ПММА LEDiL | <1% | 5000К* - по умолчанию. | 70 | Osram Duris S8 3x12шт | 350мА | УХЛ1 | Литой экструдированный алюминиевый анодированный профиль | Поворотный кронштейн с хомутом на трубу до 50.8мм / Консоль на трубу до 55мм | 200х310х130 | 0.01554 | 3.9 | -60°/+60° С | 100 000 ч | Ссылка | 19584
| Модуль с оптикой ДУО-ТРИО-КВАТРО-ПЕНТА | SVT-STR-M-27W-VSM-TRIO (с защитой от 380) | 12420 | 81 | 153 | SB-00008499 | Ш, 150 | 67 | 5 лет | 176-264В АС, 50Гц | ≥0,95 | Аргос/Трион с защитой от 380В или иной по запросу | II | ПММА LEDiL | <1% | 5000К* - по умолчанию. | 70 | Osram Duris S8 3x12шт | 350мА | УХЛ1 | Литой экструдированный алюминиевый анодированный профиль | Поворотный кронштейн с хомутом на трубу до 50.8мм / Консоль на трубу до 55мм | 200х310х130 | 0.01554 | 3.9 | -60°/+60° С | 100 000 ч | Ссылка | 19584
| Модуль с оптикой ДУО-ТРИО-КВАТРО-ПЕНТА | SVT-STR-M-53W-45x140-TRIO-С | 25260 | 159 | 158 | SB-00007064 | ШБ, 45x140 | 67 | 5 лет | 176-264В АС, 50Гц | ≥0,95 | Аргос/Трион или иной по запросу | II | ПММА LEDiL | <1% | 5000К* - по умолчанию. | 70 | Osram Duris S8 3x24шт | 350мА | УХЛ1 | Литой экструдированный алюминиевый анодированный профиль | Консоль на трубу до 55мм | 400х310х130 | 0.01554 | 5.4 | -60°/+60° С | 100 000 ч | Ссылка | 26010
| Модуль с оптикой ДУО-ТРИО-КВАТРО-ПЕНТА | SVT-STR-M-53W-45x140-TRIO | 25260 | 159 | 158 | SB-00007065 | ШБ, 45x140 | 67 | 5 лет | 176-264В АС, 50Гц | ≥0,95 | Аргос/Трион или иной по запросу | II | ПММА LEDiL | <1% | 5000К* - по умолчанию. | 70 | Osram Duris S8 3x24шт | 350мА | УХЛ1 | Литой экструдированный алюминиевый анодированный профиль | Поворотная лира (опционально хомут на трубу до 50.8мм или рым-болты для подвеса) | 400х320х276* | 0.01554 | 5.4 | -60°/+60° С | 100 000 ч | Ссылка | 26010
| Модуль с оптикой ДУО-ТРИО-КВАТРО-ПЕНТА | SVT-STR-M-53W-20-TRIO | 25260 | 159 | 158 | SB-00013450 | К, 20 | 67 | 5 лет | 176-264В АС, 50Гц | ≥0,95 | Аргос/Трион или иной по запросу | II | ПММА LEDiL | <1% | 5000К* - по умолчанию. | 70 | Osram Duris S8 3x24шт | 350мА | УХЛ1 | Литой экструдированный алюминиевый анодированный профиль | Поворотная лира (опционально хомут на трубу до 50.8мм или рым-болты для подвеса) | 400х320х276* | 0.01554 | 5.4 | -60°/+60° С | 100 000 ч | Ссылка | 26010
| Модуль с оптикой ДУО-ТРИО-КВАТРО-ПЕНТА | SVT-STR-M-53W-35-TRIO | 25260 | 159 | 158 | SB-00013451 | К, 35 | 67 | 5 лет | 176-264В АС, 50Гц | ≥0,95 | Аргос/Трион или иной по запросу | II | ПММА LEDiL | <1% | 5000К* - по умолчанию. | 70 | Osram Duris S8 3x24шт | 350мА | УХЛ1 | Литой экструдированный алюминиевый анодированный профиль | Поворотная лира (опционально хомут на трубу до 50.8мм или рым-болты для подвеса) | 400х320х276* | 0.01554 | 5.4 | -60°/+60° С | 100 000 ч | Ссылка | 26010
| Модуль с оптикой ДУО-ТРИО-КВАТРО-ПЕНТА | SVT-STR-M-53W-65-TRIO | 25260 | 159 | 158 | SB-00013452 | Г, 65 | 67 | 5 лет | 176-264В АС, 50Гц | ≥0,95 | Аргос/Трион или иной по запросу | II | ПММА LEDiL | <1% | 5000К* - по умолчанию. | 70 | Osram Duris S8 3x24шт | 350мА | УХЛ1 | Литой экструдированный алюминиевый анодированный профиль | Поворотная лира (опционально хомут на трубу до 50.8мм или рым-болты для подвеса) | 400х320х276* | 0.01554 | 5.4 | -60°/+60° С | 100 000 ч | Ссылка | 26010
| Модуль с оптикой ДУО-ТРИО-КВАТРО-ПЕНТА | SVT-STR-M-53W-100-TRIO | 25260 | 159 | 158 | SB-00007068 | Д, 100 | 67 | 5 лет | 176-264В АС, 50Гц | ≥0,95 | Аргос/Трион или иной по запросу | II | ПММА LEDiL | <1% | 5000К* - по умолчанию. | 70 | Osram Duris S8 3x24шт | 350мА | УХЛ1 | Литой экструдированный алюминиевый анодированный профиль | Поворотная лира (опционально хомут на трубу до 50.8мм или рым-болты для подвеса) | 400х320х276* | 0.01554 | 5.4 | -60°/+60° С | 100 000 ч | Ссылка | 26010
| Модуль с оптикой ДУО-ТРИО-КВАТРО-ПЕНТА | SVT-STR-M-53W-30x120-TRIO | 25260 | 159 | 158 | SB-00007069 | Овал 30x120 | 67 | 5 лет | 176-264В АС, 50Гц | ≥0,95 | Аргос/Трион или иной по запросу | II | ПММА LEDiL | <1% | 5000К* - по умолчанию. | 70 | Osram Duris S8 3x24шт | 350мА | УХЛ1 | Литой экструдированный алюминиевый анодированный профиль | Поворотная лира (опционально хомут на трубу до 50.8мм или рым-болты для подвеса) | 400х320х276* | 0.01554 | 5.4 | -60°/+60° С | 100 000 ч | Ссылка | 26010
| Модуль с оптикой ДУО-ТРИО-КВАТРО-ПЕНТА | SVT-STR-M-53W-VSM-TRIO | 25260 | 159 | 158 | SB-00007070 | Ш, 150 | 67 | 5 лет | 176-264В АС, 50Гц | ≥0,95 | Аргос/Трион или иной по запросу | II | ПММА LEDiL | <1% | 5000К* - по умолчанию. | 70 | Osram Duris S8 3x24шт | 350мА | УХЛ1 | Литой экструдированный алюминиевый анодированный профиль | Поворотная лира (опционально хомут на трубу до 50.8мм или рым-болты для подвеса) | 400х320х276* | 0.01554 | 5.4 | -60°/+60° С | 100 000 ч | Ссылка | 26010
| Модуль с оптикой ДУО-ТРИО-КВАТРО-ПЕНТА | SVT-STR-M-53W-45x140-TRIO-С (с защитой от 380) | 25260 | 159 | 158 | SB-00008500 | ШБ, 45x140 | 67 | 5 лет | 176-264В АС, 50Гц | ≥0,95 | Аргос/Трион с защитой от 380В или иной по запросу | II | ПММА LEDiL | <1% | 5000К* - по умолчанию. | 70 | Osram Duris S8 3x24шт | 350мА | УХЛ1 | Литой экструдированный алюминиевый анодированный профиль | Консоль на трубу до 55мм | 400х310х130 | 0.01554 | 5.4 | -60°/+60° С | 100 000 ч | Ссылка | 27234
| Модуль с оптикой ДУО-ТРИО-КВАТРО-ПЕНТА | SVT-STR-M-53W-45x140-TRIO (с защитой от 380) | 25260 | 159 | 158 | SB-00008501 | ШБ, 45x140 | 67 | 5 лет | 176-264В АС, 50Гц | ≥0,95 | Аргос/Трион с защитой от 380В или иной по запросу | II | ПММА LEDiL | <1% | 5000К* - по умолчанию. | 70 | Osram Duris S8 3x24шт | 350мА | УХЛ1 | Литой экструдированный алюминиевый анодированный профиль | Поворотная лира (опционально хомут на трубу до 50.8мм или рым-болты для подвеса) | 400х320х276* | 0.01554 | 5.4 | -60°/+60° С | 100 000 ч | Ссылка | 27234
| Модуль с оптикой ДУО-ТРИО-КВАТРО-ПЕНТА | SVT-STR-M-53W-20-TRIO (с защитой от 380) | 25260 | 159 | 158 | SB-00013453 | К, 20 | 67 | 5 лет | 176-264В АС, 50Гц | ≥0,95 | Аргос/Трион с защитой от 380В или иной по запросу | II | ПММА LEDiL | <1% | 5000К* - по умолчанию. | 70 | Osram Duris S8 3x24шт | 350мА | УХЛ1 | Литой экструдированный алюминиевый анодированный профиль | Поворотная лира (опционально хомут на трубу до 50.8мм или рым-болты для подвеса) | 400х320х276* | 0.01554 | 5.4 | -60°/+60° С | 100 000 ч | Ссылка | 27234
| Модуль с оптикой ДУО-ТРИО-КВАТРО-ПЕНТА | SVT-STR-M-53W-35-TRIO (с защитой от 380) | 25260 | 159 | 158 | SB-00013454 | К, 35 | 67 | 5 лет | 176-264В АС, 50Гц | ≥0,95 | Аргос/Трион с защитой от 380В или иной по запросу | II | ПММА LEDiL | <1% | 5000К* - по умолчанию. | 70 | Osram Duris S8 3x24шт | 350мА | УХЛ1 | Литой экструдированный алюминиевый анодированный профиль | Поворотная лира (опционально хомут на трубу до 50.8мм или рым-болты для подвеса) | 400х320х276* | 0.01554 | 5.4 | -60°/+60° С | 100 000 ч | Ссылка | 27234
| Модуль с оптикой ДУО-ТРИО-КВАТРО-ПЕНТА | SVT-STR-M-53W-65-TRIO (с защитой от 380) | 25260 | 159 | 158 | SB-00013455 | Г, 65 | 67 | 5 лет | 176-264В АС, 50Гц | ≥0,95 | Аргос/Трион с защитой от 380В или иной по запросу | II | ПММА LEDiL | <1% | 5000К* - по умолчанию. | 70 | Osram Duris S8 3x24шт | 350мА | УХЛ1 | Литой экструдированный алюминиевый анодированный профиль | Поворотная лира (опционально хомут на трубу до 50.8мм или рым-болты для подвеса) | 400х320х276* | 0.01554 | 5.4 | -60°/+60° С | 100 000 ч | Ссылка | 27234
| Модуль с оптикой ДУО-ТРИО-КВАТРО-ПЕНТА | SVT-STR-M-53W-100-TRIO (с защитой от 380) | 25260 | 159 | 158 | SB-00008505 | Д, 100 | 67 | 5 лет | 176-264В АС, 50Гц | ≥0,95 | Аргос/Трион с защитой от 380В или иной по запросу | II | ПММА LEDiL | <1% | 5000К* - по умолчанию. | 70 | Osram Duris S8 3x24шт | 350мА | УХЛ1 | Литой экструдированный алюминиевый анодированный профиль | Поворотная лира (опционально хомут на трубу до 50.8мм или рым-болты для подвеса) | 400х320х276* | 0.01554 | 5.4 | -60°/+60° С | 100 000 ч | Ссылка | 27234
| Модуль с оптикой ДУО-ТРИО-КВАТРО-ПЕНТА | SVT-STR-M-53W-30x120-TRIO (с защитой от 380) | 25260 | 159 | 158 | SB-00008506 | Овал 30x120 | 67 | 5 лет | 176-264В АС, 50Гц | ≥0,95 | Аргос/Трион с защитой от 380В или иной по запросу | II | ПММА LEDiL | <1% | 5000К* - по умолчанию. | 70 | Osram Duris S8 3x24шт | 350мА | УХЛ1 | Литой экструдированный алюминиевый анодированный профиль | Поворотная лира (опционально хомут на трубу до 50.8мм или рым-болты для подвеса) | 400х320х276* | 0.01554 | 5.4 | -60°/+60° С | 100 000 ч | Ссылка | 27234
| Модуль с оптикой ДУО-ТРИО-КВАТРО-ПЕНТА | SVT-STR-M-53W-VSM-TRIO (с защитой от 380) | 25260 | 159 | 158 | SB-00008507 | Ш, 150 | 67 | 5 лет | 176-264В АС, 50Гц | ≥0,95 | Аргос/Трион с защитой от 380В или иной по запросу | II | ПММА LEDiL | <1% | 5000К* - по умолчанию. | 70 | Osram Duris S8 3x24шт | 350мА | УХЛ1 | Литой экструдированный алюминиевый анодированный профиль | Поворотная лира (опционально хомут на трубу до 50.8мм или рым-болты для подвеса) | 400х320х276* | 0.01554 | 5.4 | -60°/+60° С | 100 000 ч | Ссылка | 27234
| Модуль с оптикой ДУО-ТРИО-КВАТРО-ПЕНТА | SVT-STR-M-79W-45x140-TRIO-С | 35850 | 237 | 151 | SB-00007071 | ШБ, 45x140 | 67 | 5 лет | 176-264В АС, 50Гц | ≥0,95 | Аргос/Трион (с защитой от 380В и грозозащитой) | I | ПММА LEDiL | <1% | 5000К* - по умолчанию. | 70 | Osram Duris S8 3x36шт | 350мА | У1 | Литой экструдированный алюминиевый анодированный профиль | Консоль на трубу до 55мм | 600х310х130 | 0.02738 | 7.8 | -40°/+40° С | 100 000 ч | Ссылка | 41004
| Модуль с оптикой ДУО-ТРИО-КВАТРО-ПЕНТА | SVT-STR-M-79W-45x140-TRIO | 35850 | 237 | 151 | SB-00005847 | ШБ, 45x140 | 67 | 5 лет | 176-264В АС, 50Гц | ≥0,95 | Аргос/Трион (с защитой от 380В и грозозащитой) | I | ПММА LEDiL | <1% | 5000К* - по умолчанию. | 70 | Osram Duris S8 3x36шт | 350мА | У1 | Литой экструдированный алюминиевый анодированный профиль | Поворотная лира (опционально хомут на трубу до 50.8мм или рым-болты для подвеса) | 600х320х276* | 0.02738 | 7.8 | -40°/+40° С | 100 000 ч | Ссылка | 41004
| Модуль с оптикой ДУО-ТРИО-КВАТРО-ПЕНТА | SVT-STR-M-79W-20-TRIO | 35850 | 237 | 151 | SB-00013456 | К, 20 | 67 | 5 лет | 176-264В АС, 50Гц | ≥0,95 | Аргос/Трион (с защитой от 380В и грозозащитой) | I | ПММА LEDiL | <1% | 5000К* - по умолчанию. | 70 | Osram Duris S8 3x36шт | 350мА | У1 | Литой экструдированный алюминиевый анодированный профиль | Поворотная лира (опционально хомут на трубу до 50.8мм или рым-болты для подвеса) | 600х320х276* | 0.02738 | 7.8 | -40°/+40° С | 100 000 ч | Ссылка | 41004
| Модуль с оптикой ДУО-ТРИО-КВАТРО-ПЕНТА | SVT-STR-M-79W-35-TRIO | 35850 | 237 | 151 | SB-00013457 | К, 35 | 67 | 5 лет | 176-264В АС, 50Гц | ≥0,95 | Аргос/Трион (с защитой от 380В и грозозащитой) | I | ПММА LEDiL | <1% | 5000К* - по умолчанию. | 70 | Osram Duris S8 3x36шт | 350мА | У1 | Литой экструдированный алюминиевый анодированный профиль | Поворотная лира (опционально хомут на трубу до 50.8мм или рым-болты для подвеса) | 600х320х276* | 0.02738 | 7.8 | -40°/+40° С | 100 000 ч | Ссылка | 41004
| Модуль с оптикой ДУО-ТРИО-КВАТРО-ПЕНТА | SVT-STR-M-79W-65-TRIO | 35850 | 237 | 151 | SB-00013458 | Г, 65 | 67 | 5 лет | 176-264В АС, 50Гц | ≥0,95 | Аргос/Трион (с защитой от 380В и грозозащитой) | I | ПММА LEDiL | <1% | 5000К* - по умолчанию. | 70 | Osram Duris S8 3x36шт | 350мА | У1 | Литой экструдированный алюминиевый анодированный профиль | Поворотная лира (опционально хомут на трубу до 50.8мм или рым-болты для подвеса) | 600х320х276* | 0.02738 | 7.8 | -40°/+40° С | 100 000 ч | Ссылка | 41004
| Модуль с оптикой ДУО-ТРИО-КВАТРО-ПЕНТА | SVT-STR-M-79W-100-TRIO | 35850 | 237 | 151 | SB-00007074 | Д, 100 | 67 | 5 лет | 176-264В АС, 50Гц | ≥0,95 | Аргос/Трион (с защитой от 380В и грозозащитой) | I | ПММА LEDiL | <1% | 5000К* - по умолчанию. | 70 | Osram Duris S8 3x36шт | 350мА | У1 | Литой экструдированный алюминиевый анодированный профиль | Поворотная лира (опционально хомут на трубу до 50.8мм или рым-болты для подвеса) | 600х320х276* | 0.02738 | 7.8 | -40°/+40° С | 100 000 ч | Ссылка | 41004
| Модуль с оптикой ДУО-ТРИО-КВАТРО-ПЕНТА | SVT-STR-M-79W-30x120-TRIO | 35850 | 237 | 151 | SB-00007075 | Овал 30x120 | 67 | 5 лет | 176-264В АС, 50Гц | ≥0,95 | Аргос/Трион (с защитой от 380В и грозозащитой) | I | ПММА LEDiL | <1% | 5000К* - по умолчанию. | 70 | Osram Duris S8 3x36шт | 350мА | У1 | Литой экструдированный алюминиевый анодированный профиль | Поворотная лира (опционально хомут на трубу до 50.8мм или рым-болты для подвеса) | 600х320х276* | 0.02738 | 7.8 | -40°/+40° С | 100 000 ч | Ссылка | 41004
| Модуль с оптикой ДУО-ТРИО-КВАТРО-ПЕНТА | SVT-STR-M-79W-VSM-TRIO | 35850 | 237 | 151 | SB-00007076 | Ш, 150 | 67 | 5 лет | 176-264В АС, 50Гц | ≥0,95 | Аргос/Трион (с защитой от 380В и грозозащитой) | I | ПММА LEDiL | <1% | 5000К* - по умолчанию. | 70 | Osram Duris S8 3x36шт | 350мА | У1 | Литой экструдированный алюминиевый анодированный профиль | Поворотная лира (опционально хомут на трубу до 50.8мм или рым-болты для подвеса) | 600х320х276* | 0.02738 | 7.8 | -40°/+40° С | 100 000 ч | Ссылка | 41004
| Модуль с оптикой ДУО-ТРИО-КВАТРО-ПЕНТА | SVT-STR-M-53W-45x140-QUATTRO | 33680 | 212 | 158 | SB-00007095 | ШБ, 45x140 | 67 | 5 лет | 176-264В АС, 50Гц | ≥0,95 | Аргос/Трион или иной по запросу | II | ПММА LEDiL | <1% | 5000К* - по умолчанию. | 70 | Osram Duris S8 4x24шт | 350мА | У1 | Литой экструдированный алюминиевый анодированный профиль | Поворотная лира (опционально хомут на трубу до 50.8мм или рым-болты для подвеса) | 400х430х276* | 0.02016 | 7.2 | -60°/+60° С | 100 000 ч | Ссылка | 34680
| Модуль с оптикой ДУО-ТРИО-КВАТРО-ПЕНТА | SVT-STR-M-53W-20-QUATTRO | 33680 | 212 | 158 | SB-00013459 | К, 20 | 67 | 5 лет | 176-264В АС, 50Гц | ≥0,95 | Аргос/Трион или иной по запросу | II | ПММА LEDiL | <1% | 5000К* - по умолчанию. | 70 | Osram Duris S8 4x24шт | 350мА | У1 | Литой экструдированный алюминиевый анодированный профиль | Поворотная лира (опционально хомут на трубу до 50.8мм или рым-болты для подвеса) | 400х430х276* | 0.02016 | 7.2 | -60°/+60° С | 100 000 ч | Ссылка | 34680
| Модуль с оптикой ДУО-ТРИО-КВАТРО-ПЕНТА | SVT-STR-M-53W-35-QUATTRO | 33680 | 212 | 158 | SB-00013460 | К, 35 | 67 | 5 лет | 176-264В АС, 50Гц | ≥0,95 | Аргос/Трион или иной по запросу | II | ПММА LEDiL | <1% | 5000К* - по умолчанию. | 70 | Osram Duris S8 4x24шт | 350мА | У1 | Литой экструдированный алюминиевый анодированный профиль | Поворотная лира (опционально хомут на трубу до 50.8мм или рым-болты для подвеса) | 400х430х276* | 0.02016 | 7.2 | -60°/+60° С | 100 000 ч | Ссылка | 34680
| Модуль с оптикой ДУО-ТРИО-КВАТРО-ПЕНТА | SVT-STR-M-53W-65-QUATTRO | 33680 | 212 | 158 | SB-00013461 | Г, 65 | 67 | 5 лет | 176-264В АС, 50Гц | ≥0,95 | Аргос/Трион или иной по запросу | II | ПММА LEDiL | <1% | 5000К* - по умолчанию. | 70 | Osram Duris S8 4x24шт | 350мА | У1 | Литой экструдированный алюминиевый анодированный профиль | Поворотная лира (опционально хомут на трубу до 50.8мм или рым-болты для подвеса) | 400х430х276* | 0.02016 | 7.2 | -60°/+60° С | 100 000 ч | Ссылка | 34680
| Модуль с оптикой ДУО-ТРИО-КВАТРО-ПЕНТА | SVT-STR-M-53W-100-QUATTRO | 33680 | 212 | 158 | SB-00007098 | Д, 100 | 67 | 5 лет | 176-264В АС, 50Гц | ≥0,95 | Аргос/Трион или иной по запросу | II | ПММА LEDiL | <1% | 5000К* - по умолчанию. | 70 | Osram Duris S8 4x24шт | 350мА | У1 | Литой экструдированный алюминиевый анодированный профиль | Поворотная лира (опционально хомут на трубу до 50.8мм или рым-болты для подвеса) | 400х430х276* | 0.02016 | 7.2 | -60°/+60° С | 100 000 ч | Ссылка | 34680
| Модуль с оптикой ДУО-ТРИО-КВАТРО-ПЕНТА | SVT-STR-M-53W-30x120-QUATTRO | 33680 | 212 | 158 | SB-00007099 | Овал 30x120 | 67 | 5 лет | 176-264В АС, 50Гц | ≥0,95 | Аргос/Трион или иной по запросу | II | ПММА LEDiL | <1% | 5000К* - по умолчанию. | 70 | Osram Duris S8 4x24шт | 350мА | У1 | Литой экструдированный алюминиевый анодированный профиль | Поворотная лира (опционально хомут на трубу до 50.8мм или рым-болты для подвеса) | 400х430х276* | 0.02016 | 7.2 | -60°/+60° С | 100 000 ч | Ссылка | 34680
| Модуль с оптикой ДУО-ТРИО-КВАТРО-ПЕНТА | SVT-STR-M-53W-VSM-QUATTRO | 33680 | 212 | 158 | SB-00007100 | Ш, 150 | 67 | 5 лет | 176-264В АС, 50Гц | ≥0,95 | Аргос/Трион или иной по запросу | II | ПММА LEDiL | <1% | 5000К* - по умолчанию. | 70 | Osram Duris S8 4x24шт | 350мА | У1 | Литой экструдированный алюминиевый анодированный профиль | Поворотная лира (опционально хомут на трубу до 50.8мм или рым-болты для подвеса) | 400х430х276* | 0.02016 | 7.2 | -60°/+60° С | 100 000 ч | Ссылка | 34680
| Модуль с оптикой ДУО-ТРИО-КВАТРО-ПЕНТА | SVT-STR-M-53W-45x140-QUATTRO (с защитой от 380) | 33680 | 212 | 158 | SB-00008508 | ШБ, 45x140 | 67 | 5 лет | 176-264В АС, 50Гц | ≥0,95 | Аргос/Трион с защитой от 380В или иной по запросу | II | ПММА LEDiL | <1% | 5000К* - по умолчанию. | 70 | Osram Duris S8 4x24шт | 350мА | У1 | Литой экструдированный алюминиевый анодированный профиль | Поворотная лира (опционально хомут на трубу до 50.8мм или рым-болты для подвеса) | 400х430х276* | 0.02016 | 7.2 | -60°/+60° С | 100 000 ч | Ссылка | 36312
| Модуль с оптикой ДУО-ТРИО-КВАТРО-ПЕНТА | SVT-STR-M-53W-20-QUATTRO (с защитой от 380) | 33680 | 212 | 158 | SB-00013462 | К, 20 | 67 | 5 лет | 176-264В АС, 50Гц | ≥0,95 | Аргос/Трион с защитой от 380В или иной по запросу | II | ПММА LEDiL | <1% | 5000К* - по умолчанию. | 70 | Osram Duris S8 4x24шт | 350мА | У1 | Литой экструдированный алюминиевый анодированный профиль | Поворотная лира (опционально хомут на трубу до 50.8мм или рым-болты для подвеса) | 400х430х276* | 0.02016 | 7.2 | -60°/+60° С | 100 000 ч | Ссылка | 36312
| Модуль с оптикой ДУО-ТРИО-КВАТРО-ПЕНТА | SVT-STR-M-53W-35-QUATTRO (с защитой от 380) | 33680 | 212 | 158 | SB-00013463 | К, 35 | 67 | 5 лет | 176-264В АС, 50Гц | ≥0,95 | Аргос/Трион с защитой от 380В или иной по запросу | II | ПММА LEDiL | <1% | 5000К* - по умолчанию. | 70 | Osram Duris S8 4x24шт | 350мА | У1 | Литой экструдированный алюминиевый анодированный профиль | Поворотная лира (опционально хомут на трубу до 50.8мм или рым-болты для подвеса) | 400х430х276* | 0.02016 | 7.2 | -60°/+60° С | 100 000 ч | Ссылка | 36312
| Модуль с оптикой ДУО-ТРИО-КВАТРО-ПЕНТА | SVT-STR-M-53W-65-QUATTRO (с защитой от 380) | 33680 | 212 | 158 | SB-00013464 | Г, 65 | 67 | 5 лет | 176-264В АС, 50Гц | ≥0,95 | Аргос/Трион с защитой от 380В или иной по запросу | II | ПММА LEDiL | <1% | 5000К* - по умолчанию. | 70 | Osram Duris S8 4x24шт | 350мА | У1 | Литой экструдированный алюминиевый анодированный профиль | Поворотная лира (опционально хомут на трубу до 50.8мм или рым-болты для подвеса) | 400х430х276* | 0.02016 | 7.2 | -60°/+60° С | 100 000 ч | Ссылка | 36312
| Модуль с оптикой ДУО-ТРИО-КВАТРО-ПЕНТА | SVT-STR-M-53W-100-QUATTRO (с защитой от 380) | 33680 | 212 | 158 | SB-00008512 | Д, 100 | 67 | 5 лет | 176-264В АС, 50Гц | ≥0,95 | Аргос/Трион с защитой от 380В или иной по запросу | II | ПММА LEDiL | <1% | 5000К* - по умолчанию. | 70 | Osram Duris S8 4x24шт | 350мА | У1 | Литой экструдированный алюминиевый анодированный профиль | Поворотная лира (опционально хомут на трубу до 50.8мм или рым-болты для подвеса) | 400х430х276* | 0.02016 | 7.2 | -60°/+60° С | 100 000 ч | Ссылка | 36312
| Модуль с оптикой ДУО-ТРИО-КВАТРО-ПЕНТА | SVT-STR-M-53W-30x120-QUATTRO (с защитой от 380) | 33680 | 212 | 158 | SB-00008513 | Овал 30x120 | 67 | 5 лет | 176-264В АС, 50Гц | ≥0,95 | Аргос/Трион с защитой от 380В или иной по запросу | II | ПММА LEDiL | <1% | 5000К* - по умолчанию. | 70 | Osram Duris S8 4x24шт | 350мА | У1 | Литой экструдированный алюминиевый анодированный профиль | Поворотная лира (опционально хомут на трубу до 50.8мм или рым-болты для подвеса) | 400х430х276* | 0.02016 | 7.2 | -60°/+60° С | 100 000 ч | Ссылка | 36312
| Модуль с оптикой ДУО-ТРИО-КВАТРО-ПЕНТА | SVT-STR-M-53W-VSM-QUATTRO (с защитой от 380) | 33680 | 212 | 158 | SB-00008514 | Ш, 150 | 67 | 5 лет | 176-264В АС, 50Гц | ≥0,95 | Аргос/Трион с защитой от 380В или иной по запросу | II | ПММА LEDiL | <1% | 5000К* - по умолчанию. | 70 | Osram Duris S8 4x24шт | 350мА | У1 | Литой экструдированный алюминиевый анодированный профиль | Поворотная лира (опционально хомут на трубу до 50.8мм или рым-болты для подвеса) | 400х430х276* | 0.02016 | 7.2 | -60°/+60° С | 100 000 ч | Ссылка | 36312
| Модуль с оптикой ДУО-ТРИО-КВАТРО-ПЕНТА | SVT-STR-M-79W-45x140-QUATTRO | 47800 | 316 | 151 | SB-00007101 | ШБ, 45x140 | 67 | 5 лет | 176-264В АС, 50Гц | ≥0,95 | Аргос/Трион (с защитой от 380В и грозозащитой) | I | ПММА LEDiL | <1% | 5000К* - по умолчанию. | 70 | Osram Duris S8 4x36шт | 350мА | У1 | Литой экструдированный алюминиевый анодированный профиль | Поворотная лира (опционально хомут на трубу до 50.8мм или рым-болты для подвеса) | 600х430х276* | 0.03552 | 10.4 | -40°/+40° С | 100 000 ч | Ссылка | 54672
| Модуль с оптикой ДУО-ТРИО-КВАТРО-ПЕНТА | SVT-STR-M-79W-20-QUATTRO | 47800 | 316 | 151 | SB-00013465 | К, 20 | 67 | 5 лет | 176-264В АС, 50Гц | ≥0,95 | Аргос/Трион (с защитой от 380В и грозозащитой) | I | ПММА LEDiL | <1% | 5000К* - по умолчанию. | 70 | Osram Duris S8 4x36шт | 350мА | У1 | Литой экструдированный алюминиевый анодированный профиль | Поворотная лира (опционально хомут на трубу до 50.8мм или рым-болты для подвеса) | 600х430х276* | 0.03552 | 10.4 | -40°/+40° С | 100 000 ч | Ссылка | 54672
| Модуль с оптикой ДУО-ТРИО-КВАТРО-ПЕНТА | SVT-STR-M-79W-35-QUATTRO | 47800 | 316 | 151 | SB-00013466 | К, 35 | 67 | 5 лет | 176-264В АС, 50Гц | ≥0,95 | Аргос/Трион (с защитой от 380В и грозозащитой) | I | ПММА LEDiL | <1% | 5000К* - по умолчанию. | 70 | Osram Duris S8 4x36шт | 350мА | У1 | Литой экструдированный алюминиевый анодированный профиль | Поворотная лира (опционально хомут на трубу до 50.8мм или рым-болты для подвеса) | 600х430х276* | 0.03552 | 10.4 | -40°/+40° С | 100 000 ч | Ссылка | 54672
| Модуль с оптикой ДУО-ТРИО-КВАТРО-ПЕНТА | SVT-STR-M-79W-65-QUATTRO | 47800 | 316 | 151 | SB-00013467 | Г, 65 | 67 | 5 лет | 176-264В АС, 50Гц | ≥0,95 | Аргос/Трион (с защитой от 380В и грозозащитой) | I | ПММА LEDiL | <1% | 5000К* - по умолчанию. | 70 | Osram Duris S8 4x36шт | 350мА | У1 | Литой экструдированный алюминиевый анодированный профиль | Поворотная лира (опционально хомут на трубу до 50.8мм или рым-болты для подвеса) | 600х430х276* | 0.03552 | 10.4 | -40°/+40° С | 100 000 ч | Ссылка | 54672
| Модуль с оптикой ДУО-ТРИО-КВАТРО-ПЕНТА | SVT-STR-M-79W-100-QUATTRO | 47800 | 316 | 151 | SB-00007105 | Д, 100 | 67 | 5 лет | 176-264В АС, 50Гц | ≥0,95 | Аргос/Трион (с защитой от 380В и грозозащитой) | I | ПММА LEDiL | <1% | 5000К* - по умолчанию. | 70 | Osram Duris S8 4x36шт | 350мА | У1 | Литой экструдированный алюминиевый анодированный профиль | Поворотная лира (опционально хомут на трубу до 50.8мм или рым-болты для подвеса) | 600х430х276* | 0.03552 | 10.4 | -40°/+40° С | 100 000 ч | Ссылка | 54672
| Модуль с оптикой ДУО-ТРИО-КВАТРО-ПЕНТА | SVT-STR-M-79W-30x120-QUATTRO | 47800 | 316 | 151 | SB-00007106 | Овал 30x120 | 67 | 5 лет | 176-264В АС, 50Гц | ≥0,95 | Аргос/Трион (с защитой от 380В и грозозащитой) | I | ПММА LEDiL | <1% | 5000К* - по умолчанию. | 70 | Osram Duris S8 4x36шт | 350мА | У1 | Литой экструдированный алюминиевый анодированный профиль | Поворотная лира (опционально хомут на трубу до 50.8мм или рым-болты для подвеса) | 600х430х276* | 0.03552 | 10.4 | -40°/+40° С | 100 000 ч | Ссылка | 54672
| Модуль с оптикой ДУО-ТРИО-КВАТРО-ПЕНТА | SVT-STR-M-79W-VSM-QUATTRO | 47800 | 316 | 151 | SB-00007107 | Ш, 150 | 67 | 5 лет | 176-264В АС, 50Гц | ≥0,95 | Аргос/Трион (с защитой от 380В и грозозащитой) | I | ПММА LEDiL | <1% | 5000К* - по умолчанию. | 70 | Osram Duris S8 4x36шт | 350мА | У1 | Литой экструдированный алюминиевый анодированный профиль | Поворотная лира (опционально хомут на трубу до 50.8мм или рым-болты для подвеса) | 600х430х276* | 0.03552 | 10.4 | -40°/+40° С | 100 000 ч | Ссылка | 54672
| Модуль с оптикой ДУО-ТРИО-КВАТРО-ПЕНТА | SVT-STR-M-53W-45x140-PENTA | 42100 | 265 | 158 | SB-00008203 | ШБ, 45x140 | 67 | 5 лет | 176-264В АС, 50Гц | ≥0,95 | Аргос/Трион или иной по запросу | II | ПММА LEDiL | <1% | 5000К* - по умолчанию. | 70 | Osram Duris S8 5x24шт | 350мА | У1 | Литой экструдированный алюминиевый анодированный профиль | Поворотная лира (опционально хомут на трубу до 50.8мм или рым-болты для подвеса) | 400х540х276* | 0.03 | 9 | -60°/+60° С | 100 000 ч | Ссылка | 43350
| Модуль с оптикой ДУО-ТРИО-КВАТРО-ПЕНТА | SVT-STR-M-53W-20-PENTA | 42100 | 265 | 158 | SB-00013468 | К, 20 | 67 | 5 лет | 176-264В АС, 50Гц | ≥0,95 | Аргос/Трион или иной по запросу | II | ПММА LEDiL | <1% | 5000К* - по умолчанию. | 70 | Osram Duris S8 5x24шт | 350мА | У1 | Литой экструдированный алюминиевый анодированный профиль | Поворотная лира (опционально хомут на трубу до 50.8мм или рым-болты для подвеса) | 400х540х276* | 0.03 | 9 | -60°/+60° С | 100 000 ч | Ссылка | 43350
| Модуль с оптикой ДУО-ТРИО-КВАТРО-ПЕНТА | SVT-STR-M-53W-35-PENTA | 42100 | 265 | 158 | SB-00013469 | К, 35 | 67 | 5 лет | 176-264В АС, 50Гц | ≥0,95 | Аргос/Трион или иной по запросу | II | ПММА LEDiL | <1% | 5000К* - по умолчанию. | 70 | Osram Duris S8 5x24шт | 350мА | У1 | Литой экструдированный алюминиевый анодированный профиль | Поворотная лира (опционально хомут на трубу до 50.8мм или рым-болты для подвеса) | 400х540х276* | 0.03 | 9 | -60°/+60° С | 100 000 ч | Ссылка | 43350
| Модуль с оптикой ДУО-ТРИО-КВАТРО-ПЕНТА | SVT-STR-M-53W-65-PENTA | 42100 | 265 | 158 | SB-00013470 | Г, 65 | 67 | 5 лет | 176-264В АС, 50Гц | ≥0,95 | Аргос/Трион или иной по запросу | II | ПММА LEDiL | <1% | 5000К* - по умолчанию. | 70 | Osram Duris S8 5x24шт | 350мА | У1 | Литой экструдированный алюминиевый анодированный профиль | Поворотная лира (опционально хомут на трубу до 50.8мм или рым-болты для подвеса) | 400х540х276* | 0.03 | 9 | -60°/+60° С | 100 000 ч | Ссылка | 43350
| Модуль с оптикой ДУО-ТРИО-КВАТРО-ПЕНТА | SVT-STR-M-53W-100-PENTA | 42100 | 265 | 158 | SB-00008207 | Д, 100 | 67 | 5 лет | 176-264В АС, 50Гц | ≥0,95 | Аргос/Трион или иной по запросу | II | ПММА LEDiL | <1% | 5000К* - по умолчанию. | 70 | Osram Duris S8 5x24шт | 350мА | У1 | Литой экструдированный алюминиевый анодированный профиль | Поворотная лира (опционально хомут на трубу до 50.8мм или рым-болты для подвеса) | 400х540х276* | 0.03 | 9 | -60°/+60° С | 100 000 ч | Ссылка | 43350
| Модуль с оптикой ДУО-ТРИО-КВАТРО-ПЕНТА | SVT-STR-M-53W-30x120-PENTA | 42100 | 265 | 158 | SB-00008208 | Овал 30x120 | 67 | 5 лет | 176-264В АС, 50Гц | ≥0,95 | Аргос/Трион или иной по запросу | II | ПММА LEDiL | <1% | 5000К* - по умолчанию. | 70 | Osram Duris S8 5x24шт | 350мА | У1 | Литой экструдированный алюминиевый анодированный профиль | Поворотная лира (опционально хомут на трубу до 50.8мм или рым-болты для подвеса) | 400х540х276* | 0.03 | 9 | -60°/+60° С | 100 000 ч | Ссылка | 43350
| Модуль с оптикой ДУО-ТРИО-КВАТРО-ПЕНТА | SVT-STR-M-53W-VSM-PENTA | 42100 | 265 | 158 | SB-00008209 | Ш, 150 | 67 | 5 лет | 176-264В АС, 50Гц | ≥0,95 | Аргос/Трион или иной по запросу | II | ПММА LEDiL | <1% | 5000К* - по умолчанию. | 70 | Osram Duris S8 5x24шт | 350мА | У1 | Литой экструдированный алюминиевый анодированный профиль | Поворотная лира (опционально хомут на трубу до 50.8мм или рым-болты для подвеса) | 400х540х276* | 0.03 | 9 | -60°/+60° С | 100 000 ч | Ссылка | 43350
| Модуль с оптикой ДУО-ТРИО-КВАТРО-ПЕНТА | SVT-STR-M-53W-45x140-PENTA (с защитой от 380) | 42100 | 265 | 158 | SB-00008515 | ШБ, 45x140 | 67 | 5 лет | 176-264В АС, 50Гц | ≥0,95 | Аргос/Трион с защитой от 380В или иной по запросу | II | ПММА LEDiL | <1% | 5000К* - по умолчанию. | 70 | Osram Duris S8 5x24шт | 350мА | У1 | Литой экструдированный алюминиевый анодированный профиль | Поворотная лира (опционально хомут на трубу до 50.8мм или рым-болты для подвеса) | 400х540х276* | 0.03 | 9 | -60°/+60° С | 100 000 ч | Ссылка | 45390
| Модуль с оптикой ДУО-ТРИО-КВАТРО-ПЕНТА | SVT-STR-M-53W-20-PENTA (с защитой от 380) | 42100 | 265 | 158 | SB-00013471 | К, 20 | 67 | 5 лет | 176-264В АС, 50Гц | ≥0,95 | Аргос/Трион с защитой от 380В или иной по запросу | II | ПММА LEDiL | <1% | 5000К* - по умолчанию. | 70 | Osram Duris S8 5x24шт | 350мА | У1 | Литой экструдированный алюминиевый анодированный профиль | Поворотная лира (опционально хомут на трубу до 50.8мм или рым-болты для подвеса) | 400х540х276* | 0.03 | 9 | -60°/+60° С | 100 000 ч | Ссылка | 45390
| Модуль с оптикой ДУО-ТРИО-КВАТРО-ПЕНТА | SVT-STR-M-53W-35-PENTA (с защитой от 380) | 42100 | 265 | 158 | SB-00013472 | К, 35 | 67 | 5 лет | 176-264В АС, 50Гц | ≥0,95 | Аргос/Трион с защитой от 380В или иной по запросу | II | ПММА LEDiL | <1% | 5000К* - по умолчанию. | 70 | Osram Duris S8 5x24шт | 350мА | У1 | Литой экструдированный алюминиевый анодированный профиль | Поворотная лира (опционально хомут на трубу до 50.8мм или рым-болты для подвеса) | 400х540х276* | 0.03 | 9 | -60°/+60° С | 100 000 ч | Ссылка | 45390
| Модуль с оптикой ДУО-ТРИО-КВАТРО-ПЕНТА | SVT-STR-M-53W-65-PENTA (с защитой от 380) | 42100 | 265 | 158 | SB-00013473 | Г, 65 | 67 | 5 лет | 176-264В АС, 50Гц | ≥0,95 | Аргос/Трион с защитой от 380В или иной по запросу | II | ПММА LEDiL | <1% | 5000К* - по умолчанию. | 70 | Osram Duris S8 5x24шт | 350мА | У1 | Литой экструдированный алюминиевый анодированный профиль | Поворотная лира (опционально хомут на трубу до 50.8мм или рым-болты для подвеса) | 400х540х276* | 0.03 | 9 | -60°/+60° С | 100 000 ч | Ссылка | 45390
| Модуль с оптикой ДУО-ТРИО-КВАТРО-ПЕНТА | SVT-STR-M-53W-100-PENTA (с защитой от 380) | 42100 | 265 | 158 | SB-00008519 | Д, 100 | 67 | 5 лет | 176-264В АС, 50Гц | ≥0,95 | Аргос/Трион с защитой от 380В или иной по запросу | II | ПММА LEDiL | <1% | 5000К* - по умолчанию. | 70 | Osram Duris S8 5x24шт | 350мА | У1 | Литой экструдированный алюминиевый анодированный профиль | Поворотная лира (опционально хомут на трубу до 50.8мм или рым-болты для подвеса) | 400х540х276* | 0.03 | 9 | -60°/+60° С | 100 000 ч | Ссылка | 45390
| Модуль с оптикой ДУО-ТРИО-КВАТРО-ПЕНТА | SVT-STR-M-53W-30x120-PENTA (с защитой от 380) | 42100 | 265 | 158 | SB-00008520 | Овал 30x120 | 67 | 5 лет | 176-264В АС, 50Гц | ≥0,95 | Аргос/Трион с защитой от 380В или иной по запросу | II | ПММА LEDiL | <1% | 5000К* - по умолчанию. | 70 | Osram Duris S8 5x24шт | 350мА | У1 | Литой экструдированный алюминиевый анодированный профиль | Поворотная лира (опционально хомут на трубу до 50.8мм или рым-болты для подвеса) | 400х540х276* | 0.03 | 9 | -60°/+60° С | 100 000 ч | Ссылка | 45390
| Модуль с оптикой ДУО-ТРИО-КВАТРО-ПЕНТА | SVT-STR-M-53W-VSM-PENTA (с защитой от 380) | 42100 | 265 | 158 | SB-00008521 | Ш, 150 | 67 | 5 лет | 176-264В АС, 50Гц | ≥0,95 | Аргос/Трион с защитой от 380В или иной по запросу | II | ПММА LEDiL | <1% | 5000К* - по умолчанию. | 70 | Osram Duris S8 5x24шт | 350мА | У1 | Литой экструдированный алюминиевый анодированный профиль | Поворотная лира (опционально хомут на трубу до 50.8мм или рым-болты для подвеса) | 400х540х276* | 0.03 | 9 | -60°/+60° С | 100 000 ч | Ссылка | 45390
| Модуль с оптикой ДУО-ТРИО-КВАТРО-ПЕНТА | SVT-STR-M-79W-45x140-PENTA | 59750 | 395 | 151 | SB-00008210 | ШБ, 45x140 | 67 | 5 лет | 176-264В АС, 50Гц | ≥0,95 | Аргос/Трион (с защитой от 380В и грозозащитой) | I | ПММА LEDiL | <1% | 5000К* - по умолчанию. | 70 | Osram Duris S8 5x36шт | 350мА | У1 | Литой экструдированный алюминиевый анодированный профиль | Поворотная лира (опционально хомут на трубу до 50.8мм или рым-болты для подвеса) | 600х540х276* | 0.05 | 13 | -40°/+40° С | 100 000 ч | Ссылка | 70380
| Модуль с оптикой ДУО-ТРИО-КВАТРО-ПЕНТА | SVT-STR-M-79W-20-PENTA | 59750 | 395 | 151 | SB-00013474 | К, 20 | 67 | 5 лет | 176-264В АС, 50Гц | ≥0,95 | Аргос/Трион (с защитой от 380В и грозозащитой) | I | ПММА LEDiL | <1% | 5000К* - по умолчанию. | 70 | Osram Duris S8 5x36шт | 350мА | У1 | Литой экструдированный алюминиевый анодированный профиль | Поворотная лира (опционально хомут на трубу до 50.8мм или рым-болты для подвеса) | 600х540х276* | 0.05 | 13 | -40°/+40° С | 100 000 ч | Ссылка | 70380
| Модуль с оптикой ДУО-ТРИО-КВАТРО-ПЕНТА | SVT-STR-M-79W-35-PENTA | 59750 | 395 | 151 | SB-00013475 | К, 35 | 67 | 5 лет | 176-264В АС, 50Гц | ≥0,95 | Аргос/Трион (с защитой от 380В и грозозащитой) | I | ПММА LEDiL | <1% | 5000К* - по умолчанию. | 70 | Osram Duris S8 5x36шт | 350мА | У1 | Литой экструдированный алюминиевый анодированный профиль | Поворотная лира (опционально хомут на трубу до 50.8мм или рым-болты для подвеса) | 600х540х276* | 0.05 | 13 | -40°/+40° С | 100 000 ч | Ссылка | 70380
| Модуль с оптикой ДУО-ТРИО-КВАТРО-ПЕНТА | SVT-STR-M-79W-65-PENTA | 59750 | 395 | 151 | SB-00013476 | Г, 65 | 67 | 5 лет | 176-264В АС, 50Гц | ≥0,95 | Аргос/Трион (с защитой от 380В и грозозащитой) | I | ПММА LEDiL | <1% | 5000К* - по умолчанию. | 70 | Osram Duris S8 5x36шт | 350мА | У1 | Литой экструдированный алюминиевый анодированный профиль | Поворотная лира (опционально хомут на трубу до 50.8мм или рым-болты для подвеса) | 600х540х276* | 0.05 | 13 | -40°/+40° С | 100 000 ч | Ссылка | 70380
| Модуль с оптикой ДУО-ТРИО-КВАТРО-ПЕНТА | SVT-STR-M-79W-100-PENTA | 59750 | 395 | 151 | SB-00008214 | Д, 100 | 67 | 5 лет | 176-264В АС, 50Гц | ≥0,95 | Аргос/Трион (с защитой от 380В и грозозащитой) | I | ПММА LEDiL | <1% | 5000К* - по умолчанию. | 70 | Osram Duris S8 5x36шт | 350мА | У1 | Литой экструдированный алюминиевый анодированный профиль | Поворотная лира (опционально хомут на трубу до 50.8мм или рым-болты для подвеса) | 600х540х276* | 0.05 | 13 | -40°/+40° С | 100 000 ч | Ссылка | 70380
| Модуль с оптикой ДУО-ТРИО-КВАТРО-ПЕНТА | SVT-STR-M-79W-30x120-PENTA | 59750 | 395 | 151 | SB-00008215 | Овал 30x120 | 67 | 5 лет | 176-264В АС, 50Гц | ≥0,95 | Аргос/Трион (с защитой от 380В и грозозащитой) | I | ПММА LEDiL | <1% | 5000К* - по умолчанию. | 70 | Osram Duris S8 5x36шт | 350мА | У1 | Литой экструдированный алюминиевый анодированный профиль | Поворотная лира (опционально хомут на трубу до 50.8мм или рым-болты для подвеса) | 600х540х276* | 0.05 | 13 | -40°/+40° С | 100 000 ч | Ссылка | 70380
| Модуль с оптикой ДУО-ТРИО-КВАТРО-ПЕНТА | SVT-STR-M-79W-VSM-PENTA | 59750 | 395 | 151 | SB-00008216 | Ш, 150 | 67 | 5 лет | 176-264В АС, 50Гц | ≥0,95 | Аргос/Трион (с защитой от 380В и грозозащитой) | I | ПММА LEDiL | <1% | 5000К* - по умолчанию. | 70 | Osram Duris S8 5x36шт | 350мА | У1 | Литой экструдированный алюминиевый анодированный профиль | Поворотная лира (опционально хомут на трубу до 50.8мм или рым-болты для подвеса) | 600х540х276* | 0.05 | 13 | -40°/+40° С | 100 000 ч | Ссылка | 70380
Модуль V "Галочка" (полуширокая КСС)
| Модуль - V | SVT-STR-MV-64W | 9680 | 64 | 151 | SB-00005827 | Л, 140 | 67 | 5 лет | 176-264В АС, 50Гц | ≥0,95 | Аргос/Трион или иной по запросу | II | Стекло силикатное прозрачное | <1% | 5000К* - по умолчанию. | 80 | Samsung LM281B+ 168 шт | 117мА | УХЛ1 | Литой экструдированный алюминиевый анодированный профиль | Поворотный кронштейн с хомутом на трубу до 50.8мм | 450х100х100 | 0.01144 | 1.6 | -60°/+60° С | 100 000 ч | Ссылка | 11559
| Модуль - V | SVT-STR-MV-96W | 15260 | 96 | 158 | SB-00005828 | Л, 140 | 67 | 5 лет | 176-264В АС, 50Гц | ≥0,95 | Аргос/Трион или иной по запросу | II | Стекло силикатное прозрачное | <1% | 5000К* - по умолчанию. | 80 | Samsung LM281B+ 264 шт | 117мА | УХЛ1 | Литой экструдированный алюминиевый анодированный профиль | Поворотный кронштейн с хомутом на трубу до 50.8мм | 500х100х100 | 0.01144 | 2 | -60°/+60° С | 100 000 ч | Ссылка | 12297
| Модуль - V | SVT-STR-MV-122W | 19540 | 122 | 160 | SB-00005829 | Л, 140 | 67 | 5 лет | 176-264В АС, 50Гц | ≥0,95 | Аргос/Трион или иной по запросу | II | Стекло силикатное прозрачное | <1% | 5000К* - по умолчанию. | 80 | Samsung LM281B+ 336 шт | 117мА | У1 | Литой экструдированный алюминиевый анодированный профиль | Поворотный кронштейн с хомутом на трубу до 50.8мм | 550х100х100 | 0.011275 | 2.2 | -40°/+40° С | 100 000 ч | Ссылка | 13781
| Модуль - V | SVT-STR-MV-64W (с защитой от 380) | 9680 | 64 | 151 | SB-00008522 | Л, 140 | 67 | 5 лет | 176-264В АС, 50Гц | ≥0,95 | Аргос/Трион с защитой от 380В или иной по запросу | II | Стекло силикатное прозрачное | <1% | 5000К* - по умолчанию. | 80 | Samsung LM281B+ 168 шт | 117мА | УХЛ1 | Литой экструдированный алюминиевый анодированный профиль | Поворотный кронштейн с хомутом на трубу до 50.8мм | 450х100х100 | 0.01144 | 1.6 | -60°/+60° С | 100 000 ч | Ссылка | 11559
| Модуль - V | SVT-STR-MV-96W (с защитой от 380) | 15260 | 96 | 158 | SB-00008523 | Л, 140 | 67 | 5 лет | 176-264В АС, 50Гц | ≥0,95 | Аргос/Трион с защитой от 380В или иной по запросу | II | Стекло силикатное прозрачное | <1% | 5000К* - по умолчанию. | 80 | Samsung LM281B+ 264 шт | 117мА | УХЛ1 | Литой экструдированный алюминиевый анодированный профиль | Поворотный кронштейн с хомутом на трубу до 50.8мм | 500х100х100 | 0.01144 | 2 | -60°/+60° С | 100 000 ч | Ссылка | 12875
| Модуль - V | SVT-STR-MV-122W (с защитой от 380) | 19540 | 122 | 160 | SB-00008524 | Л, 140 | 67 | 5 лет | 176-264В АС, 50Гц | ≥0,95 | Аргос/Трион с защитой от 380В или иной по запросу | II | Стекло силикатное прозрачное | <1% | 5000К* - по умолчанию. | 80 | Samsung LM281B+ 336 шт | 117мА | У1 | Литой экструдированный алюминиевый анодированный профиль | Поворотный кронштейн с хомутом на трубу до 50.8мм | 550х100х100 | 0.011275 | 2.2 | -40°/+40° С | 100 000 ч | Ссылка | 14333
Модуль CRI80 с оптикой
| Модуль CRI80 | SVT-STR-M-CRI80-27W-30 | 3240 | 27 | 120 | SB-00017318 | К, 30 | 67 | 5 лет | 176-264В АС, 50Гц | ≥0,95 | Аргос | II | ПММА | <1% | 5000К* - по умолчанию. | 80 | Samsung 36шт | 117мА | УХЛ1 | Литой экструдированный алюминиевый анодированный профиль | Поворотный кронштейн с хомутом на трубу до 50.8мм | 200х100х130 | 0.005395 | 1.3 | -60°/+60° С | 100 000 ч | Ссылка | 5284
| Модуль CRI80 | SVT-STR-M-CRI80-27W-60 | 3240 | 27 | 120 | SB-00017319 | Г, 60 | 67 | 5 лет | 176-264В АС, 50Гц | ≥0,95 | Аргос | II | ПММА | <1% | 5000К* - по умолчанию. | 80 | Samsung 36шт | 117мА | УХЛ1 | Литой экструдированный алюминиевый анодированный профиль | Поворотный кронштейн с хомутом на трубу до 50.8мм | 200х100х130 | 0.005395 | 1.3 | -60°/+60° С | 100 000 ч | Ссылка | 5284
| Модуль CRI80 | SVT-STR-M-CRI80-27W-90 | 3240 | 27 | 120 | SB-00017320 | Д, 90 | 67 | 5 лет | 176-264В АС, 50Гц | ≥0,95 | Аргос | II | ПММА | <1% | 5000К* - по умолчанию. | 80 | Samsung 36шт | 117мА | УХЛ1 | Литой экструдированный алюминиевый анодированный профиль | Поворотный кронштейн с хомутом на трубу до 50.8мм | 200х100х130 | 0.005395 | 1.3 | -60°/+60° С | 100 000 ч | Ссылка | 5284
| Модуль CRI80 | SVT-STR-M-CRI80-27W-VSM | 3240 | 27 | 120 | SB-00017321 | Ш, 150 | 67 | 5 лет | 176-264В АС, 50Гц | ≥0,95 | Аргос | II | ПММА | <1% | 5000К* - по умолчанию. | 80 | Samsung 36шт | 117мА | УХЛ1 | Литой экструдированный алюминиевый анодированный профиль | Поворотный кронштейн с хомутом на трубу до 50.8мм | 200х100х130 | 0.005395 | 1.3 | -60°/+60° С | 100 000 ч | Ссылка | 5284
| Модуль CRI80 | SVT-STR-M-CRI80-27W-157x90 | 3240 | 27 | 120 | SB-00017322 | ШБ, 157x90 | 67 | 5 лет | 176-264В АС, 50Гц | ≥0,95 | Аргос | II | ПММА | <1% | 5000К* - по умолчанию. | 80 | Samsung 36шт | 117мА | УХЛ1 | Литой экструдированный алюминиевый анодированный профиль | Поворотный кронштейн с хомутом на трубу до 50.8мм | 200х100х130 | 0.005395 | 1.3 | -60°/+60° С | 100 000 ч | Ссылка | 5284
| Модуль CRI80 | SVT-STR-M-CRI80-27W-157x90-C | 3240 | 27 | 120 | SB-00017323 | ШБ, 157x90 | 67 | 5 лет | 176-264В АС, 50Гц | ≥0,95 | Аргос | II | ПММА | <1% | 5000К* - по умолчанию. | 80 | Samsung 36шт | 117мА | УХЛ1 | Литой экструдированный алюминиевый анодированный профиль | Консоль на трубу до 55мм | 200х100х130 | 0.005395 | 1.3 | -60°/+60° С | 100 000 ч | Ссылка | 5284
| Модуль CRI80 | SVT-STR-M-CRI80-55W-30 | 6490 | 55 | 118 | SB-00017324 | К, 30 | 67 | 5 лет | 176-264В АС, 50Гц | ≥0,95 | Аргос | II | ПММА | <1% | 5000К* - по умолчанию. | 80 | Samsung 72шт | 117мА | УХЛ1 | Литой экструдированный алюминиевый анодированный профиль | Поворотный кронштейн с хомутом на трубу до 50.8мм | 400х100х130 | 0.01144 | 1.8 | -60°/+60° С | 100 000 ч | Ссылка | 6916
| Модуль CRI80 | SVT-STR-M-CRI80-55W-60 | 6490 | 55 | 118 | SB-00017325 | Г, 60 | 67 | 5 лет | 176-264В АС, 50Гц | ≥0,95 | Аргос | II | ПММА | <1% | 5000К* - по умолчанию. | 80 | Samsung 72шт | 117мА | УХЛ1 | Литой экструдированный алюминиевый анодированный профиль | Поворотный кронштейн с хомутом на трубу до 50.8мм | 400х100х130 | 0.01144 | 1.8 | -60°/+60° С | 100 000 ч | Ссылка | 6916
| Модуль CRI80 | SVT-STR-M-CRI80-55W-90 | 6490 | 55 | 118 | SB-00017326 | Д, 90 | 67 | 5 лет | 176-264В АС, 50Гц | ≥0,95 | Аргос | II | ПММА | <1% | 5000К* - по умолчанию. | 80 | Samsung 72шт | 117мА | УХЛ1 | Литой экструдированный алюминиевый анодированный профиль | Поворотный кронштейн с хомутом на трубу до 50.8мм | 400х100х130 | 0.01144 | 1.8 | -60°/+60° С | 100 000 ч | Ссылка | 6916
| Модуль CRI80 | SVT-STR-M-CRI80-55W-VSM | 6490 | 55 | 118 | SB-00017327 | Ш, 150 | 67 | 5 лет | 176-264В АС, 50Гц | ≥0,95 | Аргос | II | ПММА | <1% | 5000К* - по умолчанию. | 80 | Samsung 72шт | 117мА | УХЛ1 | Литой экструдированный алюминиевый анодированный профиль | Поворотный кронштейн с хомутом на трубу до 50.8мм | 400х100х130 | 0.01144 | 1.8 | -60°/+60° С | 100 000 ч | Ссылка | 6916
| Модуль CRI80 | SVT-STR-M-CRI80-55W-157x90 | 6490 | 55 | 118 | SB-00017328 | ШБ, 157x90 | 67 | 5 лет | 176-264В АС, 50Гц | ≥0,95 | Аргос | II | ПММА | <1% | 5000К* - по умолчанию. | 80 | Samsung 72шт | 117мА | УХЛ1 | Литой экструдированный алюминиевый анодированный профиль | Поворотный кронштейн с хомутом на трубу до 50.8мм | 400х100х130 | 0.01144 | 1.8 | -60°/+60° С | 100 000 ч | Ссылка | 6916
| Модуль CRI80 | SVT-STR-M-CRI80-55W-157x90-C | 6490 | 55 | 118 | SB-00017329 | ШБ, 157x90 | 67 | 5 лет | 176-264В АС, 50Гц | ≥0,95 | Аргос | II | ПММА | <1% | 5000К* - по умолчанию. | 80 | Samsung 72шт | 117мА | УХЛ1 | Литой экструдированный алюминиевый анодированный профиль | Консоль на трубу до 55мм | 400х100х130 | 0.01144 | 1.8 | -60°/+60° С | 100 000 ч | Ссылка | 6916
| Модуль CRI80 | SVT-STR-M-CRI80-81W-30 | 9720 | 81 | 120 | SB-00017330 | К, 30 | 67 | 5 лет | 176-264В АС, 50Гц | ≥0,95 | Аргос с защитой от 380 В | I | ПММА | <1% | 5000К* - по умолчанию. | 80 | Samsung 108шт | 117мА | УХЛ1 | Литой экструдированный алюминиевый анодированный профиль | Поворотный кронштейн с хомутом на трубу до 50.8мм | 600х100х130 | 0.016952 | 2.6 | -40°/+40° С | 100 000 ч | Ссылка | 10333
| Модуль CRI80 | SVT-STR-M-CRI80-81W-60 | 9720 | 81 | 120 | SB-00017331 | Г, 60 | 67 | 5 лет | 176-264В АС, 50Гц | ≥0,95 | Аргос с защитой от 380 В | I | ПММА | <1% | 5000К* - по умолчанию. | 80 | Samsung 108шт | 117мА | УХЛ1 | Литой экструдированный алюминиевый анодированный профиль | Поворотный кронштейн с хомутом на трубу до 50.8мм | 600х100х130 | 0.016952 | 2.6 | -40°/+40° С | 100 000 ч | Ссылка | 10333
| Модуль CRI80 | SVT-STR-M-CRI80-81W-90 | 9720 | 81 | 120 | SB-00017332 | Д, 90 | 67 | 5 лет | 176-264В АС, 50Гц | ≥0,95 | Аргос с защитой от 380 В | I | ПММА | <1% | 5000К* - по умолчанию. | 80 | Samsung 108шт | 117мА | УХЛ1 | Литой экструдированный алюминиевый анодированный профиль | Поворотный кронштейн с хомутом на трубу до 50.8мм | 600х100х130 | 0.016952 | 2.6 | -40°/+40° С | 100 000 ч | Ссылка | 10333
| Модуль CRI80 | SVT-STR-M-CRI80-81W-VSM | 9720 | 81 | 120 | SB-00017333 | Ш, 150 | 67 | 5 лет | 176-264В АС, 50Гц | ≥0,95 | Аргос с защитой от 380 В | I | ПММА | <1% | 5000К* - по умолчанию. | 80 | Samsung 108шт | 117мА | УХЛ1 | Литой экструдированный алюминиевый анодированный профиль | Поворотный кронштейн с хомутом на трубу до 50.8мм | 600х100х130 | 0.016952 | 2.6 | -40°/+40° С | 100 000 ч | Ссылка | 10333
| Модуль CRI80 | SVT-STR-M-CRI80-81W-157x90 | 9720 | 81 | 120 | SB-00017334 | ШБ, 157x90 | 67 | 5 лет | 176-264В АС, 50Гц | ≥0,95 | Аргос с защитой от 380 В | I | ПММА | <1% | 5000К* - по умолчанию. | 80 | Samsung 108шт | 117мА | УХЛ1 | Литой экструдированный алюминиевый анодированный профиль | Поворотный кронштейн с хомутом на трубу до 50.8мм | 600х100х130 | 0.016952 | 2.6 | -40°/+40° С | 100 000 ч | Ссылка | 10333
| Модуль CRI80 | SVT-STR-M-CRI80-81W-157x90-C | 9720 | 81 | 120 | SB-00017335 | ШБ, 157x90 | 67 | 5 лет | 176-264В АС, 50Гц | ≥0,95 | Аргос с защитой от 380 В | I | ПММА | <1% | 5000К* - по умолчанию. | 80 | Samsung 108шт | 117мА | УХЛ1 | Литой экструдированный алюминиевый анодированный профиль | Консоль на трубу до 55мм | 600х100х130 | 0.016952 | 2.6 | -40°/+40° С | 100 000 ч | Ссылка | 10333
| Модуль CRI80 | SVT-STR-M-CRI80-27W-30 (с защитой от 380) | 3240 | 27 | 120 | SB-00017336 | К, 30 | 67 | 5 лет | 176-264В АС, 50Гц | ≥0,95 | Аргос с защитой от 380 В | I | ПММА | <1% | 5000К* - по умолчанию. | 80 | Samsung 36шт | 117мА | УХЛ1 | Литой экструдированный алюминиевый анодированный профиль | Поворотный кронштейн с хомутом на трубу до 50.8мм | 200х100х130 | 0.005395 | 1.3 | -60°/+60° С | 100 000 ч | Ссылка | 5529
| Модуль CRI80 | SVT-STR-M-CRI80-27W-60 (с защитой от 380) | 3240 | 27 | 120 | SB-00017337 | Г, 60 | 67 | 5 лет | 176-264В АС, 50Гц | ≥0,95 | Аргос с защитой от 380 В | I | ПММА | <1% | 5000К* - по умолчанию. | 80 | Samsung 36шт | 117мА | УХЛ1 | Литой экструдированный алюминиевый анодированный профиль | Поворотный кронштейн с хомутом на трубу до 50.8мм | 200х100х130 | 0.005395 | 1.3 | -60°/+60° С | 100 000 ч | Ссылка | 5529
| Модуль CRI80 | SVT-STR-M-CRI80-27W-90 (с защитой от 380) | 3240 | 27 | 120 | SB-00017338 | Д, 90 | 67 | 5 лет | 176-264В АС, 50Гц | ≥0,95 | Аргос с защитой от 380 В | I | ПММА | <1% | 5000К* - по умолчанию. | 80 | Samsung 36шт | 117мА | УХЛ1 | Литой экструдированный алюминиевый анодированный профиль | Поворотный кронштейн с хомутом на трубу до 50.8мм | 200х100х130 | 0.005395 | 1.3 | -60°/+60° С | 100 000 ч | Ссылка | 5529
| Модуль CRI80 | SVT-STR-M-CRI80-27W-VSM (с защитой от 380) | 3240 | 27 | 120 | SB-00017339 | Ш, 150 | 67 | 5 лет | 176-264В АС, 50Гц | ≥0,95 | Аргос с защитой от 380 В | I | ПММА | <1% | 5000К* - по умолчанию. | 80 | Samsung 36шт | 117мА | УХЛ1 | Литой экструдированный алюминиевый анодированный профиль | Поворотный кронштейн с хомутом на трубу до 50.8мм | 200х100х130 | 0.005395 | 1.3 | -60°/+60° С | 100 000 ч | Ссылка | 5529
| Модуль CRI80 | SVT-STR-M-CRI80-27W-157x90 (с защитой от 380) | 3240 | 27 | 120 | SB-00017340 | ШБ, 157x90 | 67 | 5 лет | 176-264В АС, 50Гц | ≥0,95 | Аргос с защитой от 380 В | I | ПММА | <1% | 5000К* - по умолчанию. | 80 | Samsung 36шт | 117мА | УХЛ1 | Литой экструдированный алюминиевый анодированный профиль | Поворотный кронштейн с хомутом на трубу до 50.8мм | 200х100х130 | 0.005395 | 1.3 | -60°/+60° С | 100 000 ч | Ссылка | 5529
| Модуль CRI80 | SVT-STR-M-CRI80-27W-157x90-C (с защитой от 380) | 3240 | 27 | 120 | SB-00017341 | ШБ, 157x90 | 67 | 5 лет | 176-264В АС, 50Гц | ≥0,95 | Аргос с защитой от 380 В | I | ПММА | <1% | 5000К* - по умолчанию. | 80 | Samsung 36шт | 117мА | УХЛ1 | Литой экструдированный алюминиевый анодированный профиль | Консоль на трубу до 55мм | 200х100х130 | 0.005395 | 1.3 | -60°/+60° С | 100 000 ч | Ссылка | 5529
| Модуль CRI80 | SVT-STR-M-CRI80-55W-30 (с защитой от 380) | 6490 | 55 | 118 | SB-00017342 | К, 30 | 67 | 5 лет | 176-264В АС, 50Гц | ≥0,95 | Аргос с защитой от 380 В | I | ПММА | <1% | 5000К* - по умолчанию. | 80 | Samsung 72шт | 117мА | УХЛ1 | Литой экструдированный алюминиевый анодированный профиль | Поворотный кронштейн с хомутом на трубу до 50.8мм | 400х100х130 | 0.01144 | 1.8 | -60°/+60° С | 100 000 ч | Ссылка | 7242
| Модуль CRI80 | SVT-STR-M-CRI80-55W-60 (с защитой от 380) | 6490 | 55 | 118 | SB-00017343 | Г, 60 | 67 | 5 лет | 176-264В АС, 50Гц | ≥0,95 | Аргос с защитой от 380 В | I | ПММА | <1% | 5000К* - по умолчанию. | 80 | Samsung 72шт | 117мА | УХЛ1 | Литой экструдированный алюминиевый анодированный профиль | Поворотный кронштейн с хомутом на трубу до 50.8мм | 400х100х130 | 0.01144 | 1.8 | -60°/+60° С | 100 000 ч | Ссылка | 7242
| Модуль CRI80 | SVT-STR-M-CRI80-55W-90 (с защитой от 380) | 6490 | 55 | 118 | SB-00017344 | Д, 90 | 67 | 5 лет | 176-264В АС, 50Гц | ≥0,95 | Аргос с защитой от 380 В | I | ПММА | <1% | 5000К* - по умолчанию. | 80 | Samsung 72шт | 117мА | УХЛ1 | Литой экструдированный алюминиевый анодированный профиль | Поворотный кронштейн с хомутом на трубу до 50.8мм | 400х100х130 | 0.01144 | 1.8 | -60°/+60° С | 100 000 ч | Ссылка | 7242
| Модуль CRI80 | SVT-STR-M-CRI80-55W-VSM (с защитой от 380) | 6490 | 55 | 118 | SB-00017345 | Ш, 150 | 67 | 5 лет | 176-264В АС, 50Гц | ≥0,95 | Аргос с защитой от 380 В | I | ПММА | <1% | 5000К* - по умолчанию. | 80 | Samsung 72шт | 117мА | УХЛ1 | Литой экструдированный алюминиевый анодированный профиль | Поворотный кронштейн с хомутом на трубу до 50.8мм | 400х100х130 | 0.01144 | 1.8 | -60°/+60° С | 100 000 ч | Ссылка | 7242
| Модуль CRI80 | SVT-STR-M-CRI80-55W-157x90 (с защитой от 380) | 6490 | 55 | 118 | SB-00017346 | ШБ, 157x90 | 67 | 5 лет | 176-264В АС, 50Гц | ≥0,95 | Аргос с защитой от 380 В | I | ПММА | <1% | 5000К* - по умолчанию. | 80 | Samsung 72шт | 117мА | УХЛ1 | Литой экструдированный алюминиевый анодированный профиль | Поворотный кронштейн с хомутом на трубу до 50.8мм | 400х100х130 | 0.01144 | 1.8 | -60°/+60° С | 100 000 ч | Ссылка | 7242
| Модуль CRI80 | SVT-STR-M-CRI80-55W-157x90-C (с защитой от 380) | 6490 | 55 | 118 | SB-00017347 | ШБ, 157x90 | 67 | 5 лет | 176-264В АС, 50Гц | ≥0,95 | Аргос с защитой от 380 В | I | ПММА | <1% | 5000К* - по умолчанию. | 80 | Samsung 72шт | 117мА | УХЛ1 | Литой экструдированный алюминиевый анодированный профиль | Консоль на трубу до 55мм | 400х100х130 | 0.01144 | 1.8 | -60°/+60° С | 100 000 ч | Ссылка | 7242
* по запросу доступны DUO/TRIO/QUATTRO/PENTA версии
Модуль-переноска
| Модуль-переноска | SVT-STR-M-32W-Go | 4840 | 32 | 151 | SB-00012935 | Д, 120 | 67 | 5 лет | 176-264В АС, 50Гц | ≥0,95 | Аргос/Трион (с защитой от 380В и грозозащитой) | I | Стекло силикатное прозрачное | <1% | 5000К* - по умолчанию. | 80 | Samsung LM281B+ 84 шт | 117мА | У1 | Литой экструдированный алюминиевый анодированный профиль | Напольная переносная подставка | 250x300x300 | 0.1 | 1.5 | -40°/+40° С | 100 000 ч | Ссылка | по запросу
| Модуль-переноска | SVT-STR-M-48W-Go | 7630 | 48 | 158 | SB-00012936 | Д, 120 | 67 | 5 лет | 176-264В АС, 50Гц | ≥0,95 | Аргос/Трион (с защитой от 380В и грозозащитой) | I | Стекло силикатное прозрачное | <1% | 5000К* - по умолчанию. | 80 | Samsung LM281B+ 132 шт | 117мА | У1 | Литой экструдированный алюминиевый анодированный профиль | Напольная переносная подставка | 250x300x300 | 0.1 | 1.7 | -40°/+40° С | 100 000 ч | Ссылка | по запросу
| Модуль-переноска | SVT-STR-M-32W-Go-DUO | 9680 | 64 | 151 | SB-00012937 | Д, 120 | 67 | 5 лет | 176-264В АС, 50Гц | ≥0,95 | Аргос/Трион (с защитой от 380В и грозозащитой) | I | Стекло силикатное прозрачное | <1% | 5000К* - по умолчанию. | 80 | Samsung LM281B+ 168 шт | 117мА | У1 | Литой экструдированный алюминиевый анодированный профиль | Напольная переносная подставка | 250x300x300 | 0.1 | 2.5 | -40°/+40° С | 100 000 ч | Ссылка | по запросу
| Модуль-переноска | SVT-STR-M-48W-Go-DUO | 15260 | 96 | 158 | SB-00012938 | Д, 120 | 67 | 5 лет | 176-264В АС, 50Гц | ≥0,95 | Аргос/Трион (с защитой от 380В и грозозащитой) | I | Стекло силикатное прозрачное | <1% | 5000К* - по умолчанию. | 80 | Samsung LM281B+ 264 шт | 117мА | У1 | Литой экструдированный алюминиевый анодированный профиль | Напольная переносная подставка | 250x300x300 | 0.1 | 2.9 | -40°/+40° С | 100 000 ч | Ссылка | по запросу
BOLID - мощные прожекторы со сменными светодиодными модулями (кассетами). ↓
| BOLID | SVT-STR-Bolid-120W-45x140 | 20400 | 120 | 170 | SB-00012909 | ШБ, 45x140 | 67 | 6 лет | 100-305В АС, 50Гц | ≥0,95 | MeanWell или иной по запросу | I | ПММА LEDiL | <5% | 5000К* - по умолчанию. | 70 | Seoul Z5M4 112шт | 350 мА | У1 | Литой экструдированный алюминиевый анодированный профиль | Поворотный кронштейн | 364х300х210 | 0.02 | 10 | -40°/+40° С | 150 000 ч | Ссылка | 41752
| BOLID | SVT-STR-Bolid-120W-30 | 20400 | 120 | 170 | SB-00012910 | К, 30 | 67 | 6 лет | 100-305В АС, 50Гц | ≥0,95 | MeanWell или иной по запросу | I | ПММА LEDiL | <5% | 5000К* - по умолчанию. | 70 | Seoul Z5M4 112шт | 350 мА | У1 | Литой экструдированный алюминиевый анодированный профиль | Поворотный кронштейн | 364х300х210 | 0.02 | 10 | -40°/+40° С | 150 000 ч | Ссылка | 41752
| BOLID | SVT-STR-Bolid-120W-60 | 20400 | 120 | 170 | SB-00012911 | Г, 60 | 67 | 6 лет | 100-305В АС, 50Гц | ≥0,95 | MeanWell или иной по запросу | I | ПММА LEDiL | <5% | 5000К* - по умолчанию. | 70 | Seoul Z5M4 112шт | 350 мА | У1 | Литой экструдированный алюминиевый анодированный профиль | Поворотный кронштейн | 364х300х210 | 0.02 | 10 | -40°/+40° С | 150 000 ч | Ссылка | 41752
| BOLID | SVT-STR-Bolid-180W-45x140 | 30600 | 180 | 170 | SB-00012912 | ШБ, 45x140 | 67 | 6 лет | 100-305В АС, 50Гц | ≥0,95 | MeanWell или иной по запросу | I | ПММА LEDiL | <5% | 5000К* - по умолчанию. | 70 | Seoul Z5M4 168шт | 350 мА | У1 | Литой экструдированный алюминиевый анодированный профиль | Поворотный кронштейн | 514х300х210 | 0.03 | 13.5 | -40°/+40° С | 150 000 ч | Ссылка | 52326
| BOLID | SVT-STR-Bolid-180W-30 | 30600 | 180 | 170 | SB-00012913 | К, 30 | 67 | 6 лет | 100-305В АС, 50Гц | ≥0,95 | MeanWell или иной по запросу | I | ПММА LEDiL | <5% | 5000К* - по умолчанию. | 70 | Seoul Z5M4 168шт | 350 мА | У1 | Литой экструдированный алюминиевый анодированный профиль | Поворотный кронштейн | 514х300х210 | 0.03 | 13.5 | -40°/+40° С | 150 000 ч | Ссылка | 52326
| BOLID | SVT-STR-Bolid-180W-60 | 30600 | 180 | 170 | SB-00012914 | Г, 60 | 67 | 6 лет | 100-305В АС, 50Гц | ≥0,95 | MeanWell или иной по запросу | I | ПММА LEDiL | <5% | 5000К* - по умолчанию. | 70 | Seoul Z5M4 168шт | 350 мА | У1 | Литой экструдированный алюминиевый анодированный профиль | Поворотный кронштейн | 514х300х210 | 0.03 | 13.5 | -40°/+40° С | 150 000 ч | Ссылка | 52326
| BOLID | SVT-STR-Bolid-240W-45x140 | 40800 | 240 | 170 | SB-00012915 | ШБ, 45x140 | 67 | 6 лет | 100-305В АС, 50Гц | ≥0,95 | MeanWell или иной по запросу | I | ПММА LEDiL | <5% | 5000К* - по умолчанию. | 70 | Seoul Z5M4 224шт | 350 мА | У1 | Литой экструдированный алюминиевый анодированный профиль | Поворотный кронштейн | 714х300х210 | 0.04 | 17.5 | -40°/+40° С | 150 000 ч | Ссылка | 69585
| BOLID | SVT-STR-Bolid-240W-30 | 40800 | 240 | 170 | SB-00012916 | К, 30 | 67 | 6 лет | 100-305В АС, 50Гц | ≥0,95 | MeanWell или иной по запросу | I | ПММА LEDiL | <5% | 5000К* - по умолчанию. | 70 | Seoul Z5M4 224шт | 350 мА | У1 | Литой экструдированный алюминиевый анодированный профиль | Поворотный кронштейн | 714х300х210 | 0.04 | 17.5 | -40°/+40° С | 150 000 ч | Ссылка | 69585
| BOLID | SVT-STR-Bolid-240W-60 | 40800 | 240 | 170 | SB-00012917 | Г, 60 | 67 | 6 лет | 100-305В АС, 50Гц | ≥0,95 | MeanWell или иной по запросу | I | ПММА LEDiL | <5% | 5000К* - по умолчанию. | 70 | Seoul Z5M4 224шт | 350 мА | У1 | Литой экструдированный алюминиевый анодированный профиль | Поворотный кронштейн | 714х300х210 | 0.04 | 17.5 | -40°/+40° С | 150 000 ч | Ссылка | 69585
Кассета 170лм/Вт
| Кассета | SVT-STR-BM-30W-45x140 | 5100 | 30 | 170 | SB-00010584 | ШБ, 45x140 | 67 | 5 лет | 176-264В АС, 50Гц | ≥0,95 | Аргос/Трион с защитой от 380В или иной по запросу | II | ПММА LEDiL | <1% | 5000К* - по умолчанию. | 70 | Osram Duris S8 28шт | 175 мА | У1 | Литой экструдированный алюминиевый анодированный профиль | Поворотный кронштейн с хомутом на трубу до 50.8мм | 204x108x192 | 0.01 | 1.4 | -40°/+40° С | 100 000 ч | Ссылка | 7650
| Кассета | SVT-STR-BM-30W-30 | 5100 | 30 | 170 | SB-00010585 | К, 30 | 67 | 5 лет | 176-264В АС, 50Гц | ≥0,95 | Аргос/Трион с защитой от 380В или иной по запросу | II | ПММА LEDiL | <1% | 5000К* - по умолчанию. | 70 | Osram Duris S8 28шт | 175 мА | У1 | Литой экструдированный алюминиевый анодированный профиль | Поворотный кронштейн с хомутом на трубу до 50.8мм | 204x108x192 | 0.01 | 1.4 | -40°/+40° С | 100 000 ч | Ссылка | 7650
| Кассета | SVT-STR-BM-30W-60 | 5100 | 30 | 170 | SB-00010586 | Г, 60 | 67 | 5 лет | 176-264В АС, 50Гц | ≥0,95 | Аргос/Трион с защитой от 380В или иной по запросу | II | ПММА LEDiL | <1% | 5000К* - по умолчанию. | 70 | Osram Duris S8 28шт | 175 мА | У1 | Литой экструдированный алюминиевый анодированный профиль | Поворотный кронштейн с хомутом на трубу до 50.8мм | 204x108x192 | 0.01 | 1.4 | -40°/+40° С | 100 000 ч | Ссылка | 7650
| Кассета | SVT-STR-BM-30W-90 | 5100 | 30 | 170 | SB-00016784 | Д, 90 | 67 | 5 лет | 176-264В АС, 50Гц | ≥0,95 | Аргос/Трион с защитой от 380В или иной по запросу | II | ПММА LEDiL | <1% | 5000К* - по умолчанию. | 70 | Osram Duris S8 28шт | 175 мА | У1 | Литой экструдированный алюминиевый анодированный профиль | Поворотный кронштейн с хомутом на трубу до 50.8мм | 204x108x192 | 0.01 | 1.4 | -40°/+40° С | 100 000 ч | Ссылка | 7650
| Кассета | SVT-STR-BM-45W-45x140 | 7290 | 45 | 162 | SB-00016573 | ШБ, 45x140 | 67 | 5 лет | 176-264В АС, 50Гц | ≥0,95 | Аргос/Трион с защитой от 380В или иной по запросу | II | ПММА LEDiL | <1% | 5000К* - по умолчанию. | 70 | Osram Duris S8 28шт | 262 мА | У1 | Литой экструдированный алюминиевый анодированный профиль | Поворотный кронштейн с хомутом на трубу до 50.8мм | 304x108x192 | 0.01 | 1.6 | -40°/+40° С | 100 000 ч | Ссылка | 8568
| Кассета | SVT-STR-BM-45W-30 | 7290 | 45 | 162 | SB-00016572 | К, 30 | 67 | 5 лет | 176-264В АС, 50Гц | ≥0,95 | Аргос/Трион с защитой от 380В или иной по запросу | II | ПММА LEDiL | <1% | 5000К* - по умолчанию. | 70 | Osram Duris S8 28шт | 262 мА | У1 | Литой экструдированный алюминиевый анодированный профиль | Поворотный кронштейн с хомутом на трубу до 50.8мм | 304x108x192 | 0.01 | 1.6 | -40°/+40° С | 100 000 ч | Ссылка | 8568
| Кассета | SVT-STR-BM-45W-60 | 7290 | 45 | 162 | SB-00016574 | Г, 60 | 67 | 5 лет | 176-264В АС, 50Гц | ≥0,95 | Аргос/Трион с защитой от 380В или иной по запросу | II | ПММА LEDiL | <1% | 5000К* - по умолчанию. | 70 | Osram Duris S8 28шт | 262 мА | У1 | Литой экструдированный алюминиевый анодированный профиль | Поворотный кронштейн с хомутом на трубу до 50.8мм | 304x108x192 | 0.01 | 1.6 | -40°/+40° С | 100 000 ч | Ссылка | 8568
| Кассета | SVT-STR-BM-45W-90 | 7290 | 45 | 162 | SB-00016785 | Д, 90 | 67 | 5 лет | 176-264В АС, 50Гц | ≥0,95 | Аргос/Трион с защитой от 380В или иной по запросу | II | ПММА LEDiL | <1% | 5000К* - по умолчанию. | 70 | Osram Duris S8 28шт | 262 мА | У1 | Литой экструдированный алюминиевый анодированный профиль | Поворотный кронштейн с хомутом на трубу до 50.8мм | 304x108x192 | 0.01 | 1.6 | -40°/+40° С | 100 000 ч | Ссылка | 8568
| Кассета | SVT-STR-BM-60W-45x140 | 10200 | 60 | 170 | SB-00011846 | ШБ, 45x140 | 67 | 5 лет | 176-264В АС, 50Гц | ≥0,95 | Аргос/Трион с защитой от 380В или иной по запросу | II | ПММА LEDiL | <1% | 5000К* - по умолчанию. | 70 | Osram Duris S8 56шт | 175 мА | У1 | Литой экструдированный алюминиевый анодированный профиль | Поворотный кронштейн с хомутом на трубу до 50.8мм | 404x108x192 | 0.01 | 1.8 | -40°/+40° С | 100 000 ч | Ссылка | 11669
| Кассета | SVT-STR-BM-60W-30 | 10200 | 60 | 170 | SB-00011847 | К, 30 | 67 | 5 лет | 176-264В АС, 50Гц | ≥0,95 | Аргос/Трион с защитой от 380В или иной по запросу | II | ПММА LEDiL | <1% | 5000К* - по умолчанию. | 70 | Osram Duris S8 56шт | 175 мА | У1 | Литой экструдированный алюминиевый анодированный профиль | Поворотный кронштейн с хомутом на трубу до 50.8мм | 404x108x192 | 0.01 | 1.8 | -40°/+40° С | 100 000 ч | Ссылка | 11669
| Кассета | SVT-STR-BM-60W-60 | 10200 | 60 | 170 | SB-00010589 | Г, 60 | 67 | 5 лет | 176-264В АС, 50Гц | ≥0,95 | Аргос/Трион с защитой от 380В или иной по запросу | II | ПММА LEDiL | <1% | 5000К* - по умолчанию. | 70 | Osram Duris S8 56шт | 175 мА | У1 | Литой экструдированный алюминиевый анодированный профиль | Поворотный кронштейн с хомутом на трубу до 50.8мм | 404x108x192 | 0.01 | 1.8 | -40°/+40° С | 100 000 ч | Ссылка | 11669
| Кассета | SVT-STR-BM-60W-90 | 10200 | 60 | 170 | SB-00016787 | Д, 90 | 67 | 5 лет | 176-264В АС, 50Гц | ≥0,95 | Аргос/Трион с защитой от 380В или иной по запросу | II | ПММА LEDiL | <1% | 5000К* - по умолчанию. | 70 | Osram Duris S8 56шт | 175 мА | У1 | Литой экструдированный алюминиевый анодированный профиль | Поворотный кронштейн с хомутом на трубу до 50.8мм | 404x108x192 | 0.01 | 1.8 | -40°/+40° С | 100 000 ч | Ссылка | 11669
| Кассета | SVT-STR-BM-90W-45x140 | 15300 | 90 | 170 | SB-00010538 | ШБ, 45x140 | 67 | 5 лет | 176-264В АС, 50Гц | ≥0,95 | Аргос/Трион с защитой от 380В или иной по запросу | I | ПММА LEDiL | <1% | 5000К* - по умолчанию. | 70 | Osram Duris S8 84шт | 175 мА | У1 | Литой экструдированный алюминиевый анодированный профиль | Поворотный кронштейн с хомутом на трубу до 50.8мм | 604x108x192 | 0.01 | 2.4 | -40°/+40° С | 100 000 ч | Ссылка | 17136
| Кассета | SVT-STR-BM-90W-30 | 15300 | 90 | 170 | SB-00011850 | К, 30 | 67 | 5 лет | 176-264В АС, 50Гц | ≥0,95 | Аргос/Трион с защитой от 380В или иной по запросу | I | ПММА LEDiL | <1% | 5000К* - по умолчанию. | 70 | Osram Duris S8 84шт | 175 мА | У1 | Литой экструдированный алюминиевый анодированный профиль | Поворотный кронштейн с хомутом на трубу до 50.8мм | 604x108x192 | 0.01 | 2.4 | -40°/+40° С | 100 000 ч | Ссылка | 17136
| Кассета | SVT-STR-BM-90W-60 | 15300 | 90 | 170 | SB-00011851 | Г, 60 | 67 | 5 лет | 176-264В АС, 50Гц | ≥0,95 | Аргос/Трион с защитой от 380В или иной по запросу | I | ПММА LEDiL | <1% | 5000К* - по умолчанию. | 70 | Osram Duris S8 112шт | 175 мА | У1 | Литой экструдированный алюминиевый анодированный профиль | Поворотный кронштейн с хомутом на трубу до 50.8мм | 604x108x192 | 0.01 | 2.4 | -40°/+40° С | 100 000 ч | Ссылка | 17136
| Кассета | SVT-STR-BM-90W-90 | 15300 | 90 | 170 | SB-00016788 | Д, 90 | 67 | 5 лет | 176-264В АС, 50Гц | ≥0,95 | Аргос/Трион с защитой от 380В или иной по запросу | I | ПММА LEDiL | <1% | 5000К* - по умолчанию. | 70 | Osram Duris S8 112шт | 175 мА | У1 | Литой экструдированный алюминиевый анодированный профиль | Поворотный кронштейн с хомутом на трубу до 50.8мм | 604x108x192 | 0.01 | 2.4 | -40°/+40° С | 100 000 ч | Ссылка | 17136
| Кассета | SVT-STR-BM-60W-45x140-DUO | 20400 | 120 | 170 | SB-00015512 | ШБ, 45x140 | 67 | 5 лет | 176-264В АС, 50Гц | ≥0,95 | Аргос/Трион с защитой от 380В или иной по запросу | I | ПММА LEDiL | <1% | 5000К* - по умолчанию. | 70 | Osram Duris S8 112шт | 175 мА | У1 | Литой экструдированный алюминиевый анодированный профиль | Поворотный кронштейн с хомутом на трубу до 50.8мм | 406x240x325 | 0.035 | 4.9 | -40°/+40° С | 100 000 ч | Ссылка | 24701
| Кассета | SVT-STR-BM-60W-30-DUO | 20400 | 120 | 170 | SB-00015513 | К, 30 | 67 | 5 лет | 176-264В АС, 50Гц | ≥0,95 | Аргос/Трион с защитой от 380В или иной по запросу | I | ПММА LEDiL | <1% | 5000К* - по умолчанию. | 70 | Osram Duris S8 112шт | 175 мА | У1 | Литой экструдированный алюминиевый анодированный профиль | Поворотный кронштейн с хомутом на трубу до 50.8мм | 406x240x325 | 0.035 | 4.9 | -40°/+40° С | 100 000 ч | Ссылка | 24701
| Кассета | SVT-STR-BM-60W-60-DUO | 20400 | 120 | 170 | SB-00015514 | Г, 60 | 67 | 5 лет | 176-264В АС, 50Гц | ≥0,95 | Аргос/Трион с защитой от 380В или иной по запросу | I | ПММА LEDiL | <1% | 5000К* - по умолчанию. | 70 | Osram Duris S8 112шт | 175 мА | У1 | Литой экструдированный алюминиевый анодированный профиль | Поворотный кронштейн с хомутом на трубу до 50.8мм | 406x240x325 | 0.035 | 4.9 | -40°/+40° С | 100 000 ч | Ссылка | 24701
| Кассета | SVT-STR-BM-60W-90-DUO | 20400 | 120 | 170 | SB-00016789 | Д, 90 | 67 | 5 лет | 176-264В АС, 50Гц | ≥0,95 | Аргос/Трион с защитой от 380В или иной по запросу | I | ПММА LEDiL | <1% | 5000К* - по умолчанию. | 70 | Osram Duris S8 112шт | 175 мА | У1 | Литой экструдированный алюминиевый анодированный профиль | Поворотный кронштейн с хомутом на трубу до 50.8мм | 406x240x325 | 0.035 | 4.9 | -40°/+40° С | 100 000 ч | Ссылка | 24701
| Кассета | SVT-STR-BM-90W-45x140-DUO | 30600 | 180 | 170 | SB-00014682 | ШБ, 45x140 | 67 | 5 лет | 176-264В АС, 50Гц | ≥0,95 | Аргос/Трион с защитой от 380В или иной по запросу | I | ПММА LEDiL | <1% | 5000К* - по умолчанию. | 70 | Osram Duris S8 168шт | 175 мА | У1 | Литой экструдированный алюминиевый анодированный профиль | Поворотный кронштейн с хомутом на трубу до 50.8мм | 606x240x235 | 0.034 | 6.1 | -40°/+40° С | 100 000 ч | Ссылка | 35972
| Кассета | SVT-STR-BM-90W-30-DUO | 30600 | 180 | 170 | SB-00015515 | К, 30 | 67 | 5 лет | 176-264В АС, 50Гц | ≥0,95 | Аргос/Трион с защитой от 380В или иной по запросу | I | ПММА LEDiL | <1% | 5000К* - по умолчанию. | 70 | Osram Duris S8 168шт | 175 мА | У1 | Литой экструдированный алюминиевый анодированный профиль | Поворотный кронштейн с хомутом на трубу до 50.8мм | 606x240x235 | 0.034 | 6.1 | -40°/+40° С | 100 000 ч | Ссылка | 35972
| Кассета | SVT-STR-BM-90W-60-DUO | 30600 | 180 | 170 | SB-00015516 | Г, 60 | 67 | 5 лет | 176-264В АС, 50Гц | ≥0,95 | Аргос/Трион с защитой от 380В или иной по запросу | I | ПММА LEDiL | <1% | 5000К* - по умолчанию. | 70 | Osram Duris S8 168шт | 175 мА | У1 | Литой экструдированный алюминиевый анодированный профиль | Поворотный кронштейн с хомутом на трубу до 50.8мм | 606x240x235 | 0.034 | 6.1 | -40°/+40° С | 100 000 ч | Ссылка | 35972
| Кассета | SVT-STR-BM-90W-90-DUO | 30600 | 180 | 170 | SB-00017482 | Д, 90 | 67 | 5 лет | 176-264В АС, 50Гц | ≥0,95 | Аргос/Трион с защитой от 380В или иной по запросу | I | ПММА LEDiL | <1% | 5000К* - по умолчанию. | 70 | Osram Duris S8 168шт | 175 мА | У1 | Литой экструдированный алюминиевый анодированный профиль | Поворотный кронштейн с хомутом на трубу до 50.8мм | 606x240x235 | 0.034 | 6.1 | -40°/+40° С | 100 000 ч | Ссылка | 35972
| Кассета | SVT-STR-BM-45W-30-TRIO | 21870 | 135 | 162 | SB-00016790 | К, 30 | 67 | 5 лет | 176-264В АС, 50Гц | ≥0,95 | Аргос/Трион с защитой от 380В или иной по запросу | I | ПММА LEDiL | <1% | 5000К* - по умолчанию. | 70 | Osram Duris S8 84шт | 262 мА | У1 | Литой экструдированный алюминиевый анодированный профиль | Поворотный кронштейн | 326x348x260 | 0.03 | 4.8 | -40°/+40° С | 100 000 ч | Ссылка | 27336
| Кассета | SVT-STR-BM-45W-60-TRIO | 21870 | 135 | 162 | SB-00016791 | Г, 60 | 67 | 5 лет | 176-264В АС, 50Гц | ≥0,95 | Аргос/Трион с защитой от 380В или иной по запросу | I | ПММА LEDiL | <1% | 5000К* - по умолчанию. | 70 | Osram Duris S8 84шт | 262 мА | У1 | Литой экструдированный алюминиевый анодированный профиль | Поворотный кронштейн | 326x348x260 | 0.03 | 4.8 | -40°/+40° С | 100 000 ч | Ссылка | 27336
| Кассета | SVT-STR-BM-45W-90-TRIO | 21870 | 135 | 162 | SB-00016792 | Д, 90 | 67 | 5 лет | 176-264В АС, 50Гц | ≥0,95 | Аргос/Трион с защитой от 380В или иной по запросу | I | ПММА LEDiL | <1% | 5000К* - по умолчанию. | 70 | Osram Duris S8 84шт | 262 мА | У1 | Литой экструдированный алюминиевый анодированный профиль | Поворотный кронштейн | 326x348x260 | 0.03 | 4.8 | -40°/+40° С | 100 000 ч | Ссылка | 27336
| Кассета | SVT-STR-BM-45W-45x140-TRIO | 21870 | 135 | 162 | SB-00016793 | ШБ, 45x140 | 67 | 5 лет | 176-264В АС, 50Гц | ≥0,95 | Аргос/Трион с защитой от 380В или иной по запросу | I | ПММА LEDiL | <1% | 5000К* - по умолчанию. | 70 | Osram Duris S8 84шт | 262 мА | У1 | Литой экструдированный алюминиевый анодированный профиль | Поворотный кронштейн | 326x348x260 | 0.03 | 4.8 | -40°/+40° С | 100 000 ч | Ссылка | 27336
| Кассета | SVT-STR-BM-60W-30-TRIO | 30420 | 180 | 169 | SB-00016794 | К, 30 | 67 | 5 лет | 176-264В АС, 50Гц | ≥0,95 | Аргос/Трион с защитой от 380В или иной по запросу | I | ПММА LEDiL | <1% | 5000К* - по умолчанию. | 70 | Osram Duris S8 168шт | 175 мА | У1 | Литой экструдированный алюминиевый анодированный профиль | Поворотный кронштейн | 402x348x260 | 0.04 | 5.6 | -40°/+40° С | 100 000 ч | Ссылка | 35904
| Кассета | SVT-STR-BM-60W-60-TRIO | 30420 | 180 | 169 | SB-00016795 | Г, 60 | 67 | 5 лет | 176-264В АС, 50Гц | ≥0,95 | Аргос/Трион с защитой от 380В или иной по запросу | I | ПММА LEDiL | <1% | 5000К* - по умолчанию. | 70 | Osram Duris S8 168шт | 175 мА | У1 | Литой экструдированный алюминиевый анодированный профиль | Поворотный кронштейн | 402x348x260 | 0.04 | 5.6 | -40°/+40° С | 100 000 ч | Ссылка | 35904
| Кассета | SVT-STR-BM-60W-90-TRIO | 30420 | 180 | 169 | SB-00016796 | Д, 90 | 67 | 5 лет | 176-264В АС, 50Гц | ≥0,95 | Аргос/Трион с защитой от 380В или иной по запросу | I | ПММА LEDiL | <1% | 5000К* - по умолчанию. | 70 | Osram Duris S8 168шт | 175 мА | У1 | Литой экструдированный алюминиевый анодированный профиль | Поворотный кронштейн | 402x348x260 | 0.04 | 5.6 | -40°/+40° С | 100 000 ч | Ссылка | 35904
| Кассета | SVT-STR-BM-60W-45x140-TRIO | 30420 | 180 | 169 | SB-00016797 | ШБ, 45x140 | 67 | 5 лет | 176-264В АС, 50Гц | ≥0,95 | Аргос/Трион с защитой от 380В или иной по запросу | II | ПММА LEDiL | <1% | 5000К* - по умолчанию. | 70 | Osram Duris S8 168шт | 175 мА | У1 | Литой экструдированный алюминиевый анодированный профиль | Поворотный кронштейн | 402x348x260 | 0.04 | 5.6 | -40°/+40° С | 100 000 ч | Ссылка | 35904
COB 2.0 - уличные, промышленные светильники. Светоотдача 150лм/Bт. ↓
| COB 2.0 | SVT-STR-VAR-COB-60W-135x75-C | 9000 | 60 | 150 | SB-00020224 | Ш, 135x75 | 67 | 5 лет | 176-264В АС, 50Гц | ≥0,95 | Inventronics или иной по запросу | I | Боросиликатная линза | <3% | 5000К | 70 | Lumileds 1 шт | 1050 мА | УХЛ1 | Литой экструдированный алюминиевый анодированный профиль | Консоль на трубу до 60мм |  | 0 | 0 | -60°/+50° С | 100 000 ч | Ссылка | 14255
| COB 2.0 | SVT-STR-VAR-COB-60W-38 | 9000 | 60 | 150 | SB-00020225 | К, 38 | 67 | 5 лет | 176-264В АС, 50Гц | ≥0,95 | Inventronics или иной по запросу | I | Боросиликатная линза | <3% | 5000K | 70 | Lumileds 1 шт | 1050 мА | УХЛ1 | Литой экструдированный алюминиевый анодированный профиль | Поворотная лира | 254х192х286 | 0 | 0 | -60°/+50° С | 100 000 ч | Ссылка | 14255
| COB 2.0 | SVT-STR-VAR-COB-60W-45 | 9000 | 60 | 150 | SB-00020226 | Г, 45 | 67 | 5 лет | 176-264В АС, 50Гц | ≥0,95 | Inventronics или иной по запросу | I | Боросиликатная линза | <3% | 5000K | 70 | Lumileds 1 шт | 1050 мА | УХЛ1 | Литой экструдированный алюминиевый анодированный профиль | Поворотная лира | 254х192х286 | 0 | 0 | -60°/+50° С | 100 000 ч | Ссылка | 14255
| COB 2.0 | SVT-STR-VAR-COB-60W-60 | 9000 | 60 | 150 | SB-00020227 | Г, 60 | 67 | 5 лет | 176-264В АС, 50Гц | ≥0,95 | Inventronics или иной по запросу | I | Боросиликатная линза | <3% | 5000K | 70 | Lumileds 1 шт | 1050 мА | УХЛ1 | Литой экструдированный алюминиевый анодированный профиль | Поворотная лира | 254х192х286 | 0 | 0 | -60°/+50° С | 100 000 ч | Ссылка | 14255
| COB 2.0 | SVT-STR-VAR-COB-60W-90 | 9000 | 60 | 150 | SB-00020228 | Д, 90 | 67 | 5 лет | 176-264В АС, 50Гц | ≥0,95 | Inventronics или иной по запросу | I | Боросиликатная линза | <3% | 5000K | 70 | Lumileds 1 шт | 1050 мА | УХЛ1 | Литой экструдированный алюминиевый анодированный профиль | Поворотная лира | 254х192х286 | 0 | 0 | -60°/+50° С | 100 000 ч | Ссылка | 14255
| COB 2.0 | SVT-STR-VAR-COB-60W-120 | 9000 | 60 | 150 | SB-00020229 | Д, 120 | 67 | 5 лет | 176-264В АС, 50Гц | ≥0,95 | Inventronics или иной по запросу | I | Боросиликатная линза | <3% | 5000K | 70 | Lumileds 1 шт | 1050 мА | УХЛ1 | Литой экструдированный алюминиевый анодированный профиль | Поворотная лира | 254х192х286 | 0 | 0 | -60°/+50° С | 100 000 ч | Ссылка | 14255
| COB 2.0 | SVT-STR-VAR-COB-120W-135x75-VC | 18000 | 120 | 150 | SB-00020230 | Ш, 135x75 | 67 | 5 лет | 176-264В АС, 50Гц | ≥0,95 | Inventronics или иной по запросу | I | Боросиликатная линза | <3% | 5000К | 70 | Lumileds 2 шт | 1050 мА | УХЛ1 | Литой экструдированный алюминиевый анодированный профиль | Консоль на трубу до 60мм |  | 0 | 0 | -60°/+50° С | 100 000 ч | Ссылка | 19907
| COB 2.0 | SVT-STR-VAR-COB-120W-38 | 18000 | 120 | 150 | SB-00020231 | К, 38 | 67 | 5 лет | 176-264В АС, 50Гц | ≥0,95 | Inventronics или иной по запросу | I | Боросиликатная линза | <3% | 5000K | 70 | Lumileds 2 шт | 1050 мА | УХЛ1 | Литой экструдированный алюминиевый анодированный профиль | Поворотная лира | 354х192х286 | 0 | 0 | -60°/+50° С | 100 000 ч | Ссылка | 19907
| COB 2.0 | SVT-STR-VAR-COB-120W-45 | 18000 | 120 | 150 | SB-00020232 | Г, 45 | 67 | 5 лет | 176-264В АС, 50Гц | ≥0,95 | Inventronics или иной по запросу | I | Боросиликатная линза | <3% | 5000K | 70 | Lumileds 2 шт | 1050 мА | УХЛ1 | Литой экструдированный алюминиевый анодированный профиль | Поворотная лира | 354х192х286 | 0 | 0 | -60°/+50° С | 100 000 ч | Ссылка | 19907
| COB 2.0 | SVT-STR-VAR-COB-120W-60 | 18000 | 120 | 150 | SB-00020233 | Г, 60 | 67 | 5 лет | 176-264В АС, 50Гц | ≥0,95 | Inventronics или иной по запросу | I | Боросиликатная линза | <3% | 5000K | 70 | Lumileds 2 шт | 1050 мА | УХЛ1 | Литой экструдированный алюминиевый анодированный профиль | Поворотная лира | 354х192х286 | 0 | 0 | -60°/+50° С | 100 000 ч | Ссылка | 19907
| COB 2.0 | SVT-STR-VAR-COB-120W-90 | 18000 | 120 | 150 | SB-00020234 | Д, 90 | 67 | 5 лет | 176-264В АС, 50Гц | ≥0,95 | Inventronics или иной по запросу | I | Боросиликатная линза | <3% | 5000K | 70 | Lumileds 2 шт | 1050 мА | УХЛ1 | Литой экструдированный алюминиевый анодированный профиль | Поворотная лира | 354х192х286 | 0 | 0 | -60°/+50° С | 100 000 ч | Ссылка | 19907
| COB 2.0 | SVT-STR-VAR-COB-120W-120 | 18000 | 120 | 150 | SB-00020235 | Д, 120 | 67 | 5 лет | 176-264В АС, 50Гц | ≥0,95 | Inventronics или иной по запросу | I | Боросиликатная линза | <3% | 5000K | 70 | Lumileds 2 шт | 1050 мА | УХЛ1 | Литой экструдированный алюминиевый анодированный профиль | Поворотная лира | 354х192х286 | 0 | 0 | -60°/+50° С | 100 000 ч | Ссылка | 19907
| COB 2.0 | SVT-STR-VAR-COB-180W-135x75-VC | 27000 | 180 | 150 | SB-00020236 | Ш, 135x75 | 67 | 5 лет | 176-264В АС, 50Гц | ≥0,95 | Inventronics или иной по запросу | I | Боросиликатная линза | <3% | 5000К | 70 | Lumileds 3 шт | 1050 мА | УХЛ1 | Литой экструдированный алюминиевый анодированный профиль | Консоль на трубу до 60мм |  | 0 | 0 | -60°/+50° С | 100 000 ч | Ссылка | 27234
| COB 2.0 | SVT-STR-VAR-COB-180W-38 | 27000 | 180 | 150 | SB-00020237 | К, 38 | 67 | 5 лет | 176-264В АС, 50Гц | ≥0,95 | Inventronics или иной по запросу | I | Боросиликатная линза | <3% | 5000K | 70 | Lumileds 3 шт | 1050 мА | УХЛ1 | Литой экструдированный алюминиевый анодированный профиль | Поворотная лира | 554х192х286 | 0 | 0 | -60°/+50° С | 100 000 ч | Ссылка | 27234
| COB 2.0 | SVT-STR-VAR-COB-180W-45 | 27000 | 180 | 150 | SB-00020238 | Г, 45 | 67 | 5 лет | 176-264В АС, 50Гц | ≥0,95 | Inventronics или иной по запросу | I | Боросиликатная линза | <3% | 5000K | 70 | Lumileds 3 шт | 1050 мА | УХЛ1 | Литой экструдированный алюминиевый анодированный профиль | Поворотная лира | 554х192х286 | 0 | 0 | -60°/+50° С | 100 000 ч | Ссылка | 27234
| COB 2.0 | SVT-STR-VAR-COB-180W-60 | 27000 | 180 | 150 | SB-00020239 | Г, 60 | 67 | 5 лет | 176-264В АС, 50Гц | ≥0,95 | Inventronics или иной по запросу | I | Боросиликатная линза | <3% | 5000K | 70 | Lumileds 3 шт | 1050 мА | УХЛ1 | Литой экструдированный алюминиевый анодированный профиль | Поворотная лира | 554х192х286 | 0 | 0 | -60°/+50° С | 100 000 ч | Ссылка | 27234
| COB 2.0 | SVT-STR-VAR-COB-180W-90 | 27000 | 180 | 150 | SB-00020240 | Д, 90 | 67 | 5 лет | 176-264В АС, 50Гц | ≥0,95 | Inventronics или иной по запросу | I | Боросиликатная линза | <3% | 5000K | 70 | Lumileds 3 шт | 1050 мА | УХЛ1 | Литой экструдированный алюминиевый анодированный профиль | Поворотная лира | 554х192х286 | 0 | 0 | -60°/+50° С | 100 000 ч | Ссылка | 27234
| COB 2.0 | SVT-STR-VAR-COB-180W-120 | 27000 | 180 | 150 | SB-00020241 | Д, 120 | 67 | 5 лет | 176-264В АС, 50Гц | ≥0,95 | Inventronics или иной по запросу | I | Боросиликатная линза | <3% | 5000K | 70 | Lumileds 3 шт | 1050 мА | УХЛ1 | Литой экструдированный алюминиевый анодированный профиль | Поворотная лира | 554х192х286 | 0 | 0 | -60°/+50° С | 100 000 ч | Ссылка | 27234
| COB 2.0 | SVT-STR-VAR-COB-240W-135x75-VC | 36000 | 240 | 150 | SB-00020242 | Ш, 135x75 | 67 | 5 лет | 176-264В АС, 50Гц | ≥0,95 | Inventronics или иной по запросу | I | Боросиликатная линза | <3% | 5000К | 70 | Lumileds 4 шт | 1050 мА | УХЛ1 | Литой экструдированный алюминиевый анодированный профиль | Консоль на трубу до 60мм |  | 0 | 0 | -60°/+50° С | 100 000 ч | Ссылка | 32870
| COB 2.0 | SVT-STR-VAR-COB-240W-38 | 36000 | 240 | 150 | SB-00020243 | К, 38 | 67 | 5 лет | 176-264В АС, 50Гц | ≥0,95 | Inventronics или иной по запросу | I | Боросиликатная линза | <3% | 5000K | 70 | Lumileds 4 шт | 1050 мА | УХЛ1 | Литой экструдированный алюминиевый анодированный профиль | Поворотная лира | 704х192х286 | 0 | 0 | -60°/+50° С | 100 000 ч | Ссылка | 32870
| COB 2.0 | SVT-STR-VAR-COB-240W-45 | 36000 | 240 | 150 | SB-00020244 | Г, 45 | 67 | 5 лет | 176-264В АС, 50Гц | ≥0,95 | Inventronics или иной по запросу | I | Боросиликатная линза | <3% | 5000K | 70 | Lumileds 4 шт | 1050 мА | УХЛ1 | Литой экструдированный алюминиевый анодированный профиль | Поворотная лира | 704х192х286 | 0 | 0 | -60°/+50° С | 100 000 ч | Ссылка | 32870
| COB 2.0 | SVT-STR-VAR-COB-240W-60 | 36000 | 240 | 150 | SB-00020245 | Г, 60 | 67 | 5 лет | 176-264В АС, 50Гц | ≥0,95 | Inventronics или иной по запросу | I | Боросиликатная линза | <3% | 5000K | 70 | Lumileds 4 шт | 1050 мА | УХЛ1 | Литой экструдированный алюминиевый анодированный профиль | Поворотная лира | 704х192х286 | 0 | 0 | -60°/+50° С | 100 000 ч | Ссылка | 32870
| COB 2.0 | SVT-STR-VAR-COB-240W-90 | 36000 | 240 | 150 | SB-00020246 | Д, 90 | 67 | 5 лет | 176-264В АС, 50Гц | ≥0,95 | Inventronics или иной по запросу | I | Боросиликатная линза | <3% | 5000K | 70 | Lumileds 4 шт | 1050 мА | УХЛ1 | Литой экструдированный алюминиевый анодированный профиль | Поворотная лира | 704х192х286 | 0 | 0 | -60°/+50° С | 100 000 ч | Ссылка | 32870
| COB 2.0 | SVT-STR-VAR-COB-240W-120 | 36000 | 240 | 150 | SB-00020247 | Д, 120 | 67 | 5 лет | 176-264В АС, 50Гц | ≥0,95 | Inventronics или иной по запросу | I | Боросиликатная линза | <3% | 5000K | 70 | Lumileds 4 шт | 1050 мА | УХЛ1 | Литой экструдированный алюминиевый анодированный профиль | Поворотная лира | 704х192х286 | 0 | 0 | -60°/+50° С | 100 000 ч | Ссылка | 32870
На всех фото представлена оптика 135х75
Айсберг - промышленные светильники (ЛСП). ↓
| Айсберг | SVT-P-I-1200-31W-M | 3600 | 31 | 116 | SB-00018785 | Д, 120 | 65 | 5 лет | 176-264В АС, 50Гц | ≥0,95 | Luxdator | I | Матовый | <1% | 5000К* - по умолчанию. | 80 | Lumileds | 175mA | У1 | Пластиковый корпус из ABS. Рассеиватель из полимерного пластика SAN. | Накладное на специальные скобы | 1225х85х80 | 0.018 | 2.1 | -40°/+40° С | 100 000 ч | Ссылка | 2941
| Айсберг | SVT-P-I-1200-36W-M | 4180 | 36 | 116 | SB-00017306 | Д, 120 | 65 | 5 лет | 176-264В АС, 50Гц | ≥0,95 | Luxdator | I | Матовый | <1% | 5000К* - по умолчанию. | 80 | Lumileds | 175mA | У1 | Пластиковый корпус из ABS. Рассеиватель из полимерного пластика SAN. | Накалдное на специальные скобы | 1225х85х80 | 0.018 | 2.1 | -40°/+40° С | 100 000 ч | Ссылка | 3009
| Айсберг v2 | SVT-P-I-v2-300-12W-IP65-M | 1440 | 12 | 120 | SB-00011283 | Д, 120 | 65 | 3 года | 176-264В АС, 50Гц | >0,95 | MeanWell | II | Матовый | <1% | 5000К* - по умолчанию. | 80 | Samsung LM281B+ 25шт | 140мА | У1 | Поликарбонат | Накладное/подвесное | 300x76x76 | 0.013 | 0.6 | -40°/+40° С | 100 000 ч | Ссылка | 2142
| Айсберг v2 | SVT-P-I-v2-400-18W-IP65-M | 1875 | 15 | 125 | SB-00017549 | Д, 120 | 65 | 3 года | 176-264В АС, 50Гц | ≥0,95 | Аргос | I | Матовый | <1% | 5000К* - по умолчанию. | 80 | Samsung LM281B | 117мА | У1 | Поликарбонат | Накладное/подвесное | 400х76х82 | 0.00546 | 0.8 | -40°/+40° С | 100 000 ч | Ссылка | 2516
| Айсберг v2 | SVT-P-I-v2-600-24W-IP65-M | 2640 | 22 | 120 | SB-00011284 | Д, 120 | 65 | 3 года | 176-264В АС, 50Гц | >0,95 | Аргос/Трион или иной по запросу | I | Матовый | <1% | 5000К* - по умолчанию. | 80 | Samsung LM281B+ 50шт | 140мА | У1 | Поликарбонат | Накладное/подвесное | 600x76x76 | 0.013 | 0.8 | -40°/+40° С | 100 000 ч | Ссылка | 3086
| Айсберг v2 | SVT-P-I-v2-900-36W-IP65-M | 4320 | 36 | 120 | SB-00011285 | Д, 120 | 65 | 3 года | 176-264В АС, 50Гц | >0,95 | Аргос/Трион или иной по запросу | I | Матовый | <1% | 5000К* - по умолчанию. | 80 | Samsung LM281B+ 75шт | 140мА | У1 | Поликарбонат | Накладное/подвесное | 900x76x76 | 0.013 | 1 | -40°/+40° С | 100 000 ч | Ссылка | 3757
| Айсберг v2 | SVT-P-I-v2-1200-48W-IP65-M | 5760 | 48 | 120 | SB-00011286 | Д, 120 | 65 | 3 года | 176-264В АС, 50Гц | >0,95 | Аргос/Трион или иной по запросу | I | Матовый | <1% | 5000К* - по умолчанию. | 80 | Samsung LM281B+ 126шт | 117мА | У1 | Поликарбонат | Накладное/подвесное | 1200x76x76 | 0.013 | 1.2 | -40°/+40° С | 100 000 ч | Ссылка | 5381
| Айсберг v2 | SVT-P-I-v2-1500-60W-IP65-M | 7750 | 62 | 125 | SB-00011287 | Д, 120 | 65 | 3 года | 176-264В АС, 50Гц | >0,95 | Аргос/Трион или иной по запросу | I | Матовый | <1% | 5000К* - по умолчанию. | 80 | Samsung LM281B+ 168шт | 117мА | У1 | Поликарбонат | Накладное/подвесное | 1500x76x76 | 0.013 | 1.4 | -40°/+40° С | 100 000 ч | Ссылка | 6299
| Айсберг | SVT-P-I-1262-30W-T | 3840 | 30 | 128 | SB-00019529 | Д, 120 | 65 | 3 года | 176-264В АС, 50Гц | ≥0,95 | ЮПЗ | I | Прозрачный | <1% | 5000К* - по умолчанию. | 80 | Edison 0,5W 48шт | 175мА | У1 | Пластиковый корпус из ABS. Рассеиватель из полимерного пластика SAN. | Накалдное на специальные скобы | 1262x124x85 | 0.018162 | 2.115 | -40°/+40° С | 100 000 ч | Ссылка | 4106
| Айсберг | SVT-P-I-1262-30W-M | 3390 | 30 | 113 | SB-00019522 | Д, 120 | 65 | 3 года | 176-264В АС, 50Гц | ≥0,95 | ЮПЗ | I | Матовый | <1% | 5000К* - по умолчанию. | 80 | Edison 0,5W 48шт | 175мА | У1 | Пластиковый корпус из ABS. Рассеиватель из полимерного пластика SAN. | Накалдное на специальные скобы | 1262x124x85 | 0.018162 | 2.115 | -40°/+40° С | 100 000 ч | Ссылка | 4106
| Айсберг | SVT-P-I-1262-40W-T | 5120 | 40 | 128 | SB-00019523 | Д, 120 | 65 | 3 года | 176-264В АС, 50Гц | ≥0,95 | Аргос/Трион или иной по запросу | I | Прозрачный | <1% | 5000К* - по умолчанию. | 80 | Edison 0,5W 64шт | 175мА | У1 | Пластиковый корпус из ABS. Рассеиватель из полимерного пластика SAN. | Накалдное на специальные скобы | 1262x124x85 | 0.018162 | 2.115 | -40°/+40° С | 100 000 ч | Ссылка | 4216
| Айсберг | SVT-P-I-1262-40W-M | 4520 | 40 | 113 | SB-00019524 | Д, 120 | 65 | 3 года | 176-264В АС, 50Гц | ≥0,95 | Аргос/Трион или иной по запросу | I | Матовый | <1% | 5000К* - по умолчанию. | 80 | Edison 0,5W 64шт | 175мА | У1 | Пластиковый корпус из ABS. Рассеиватель из полимерного пластика SAN. | Накалдное на специальные скобы | 1262x124x85 | 0.018162 | 2.115 | -40°/+40° С | 100 000 ч | Ссылка | 4216
| Айсберг | SVT-P-I-1280-50W-T | 6400 | 50 | 128 | SB-00004433 | Д, 120 | 65 | 3 года | 176-264В АС, 50Гц | ≥0,95 | Аргос/Трион или иной по запросу | I | Прозрачный | <1% | 5000К* - по умолчанию. | 80 | Edison 0,5W 80шт | 175мА | У1 | Пластиковый корпус из ABS. Рассеиватель из полимерного пластика SAN. | Накалдное на специальные скобы | 1270х152х100 | 0.018162 | 2.115 | -40°/+40° С | 100 000 ч | Ссылка | 5653
| Айсберг | SVT-P-I-1280-50W-M | 5650 | 50 | 128 | SB-00004432 | Д, 120 | 65 | 3 года | 176-264В АС, 50Гц | ≥0,95 | Аргос/Трион или иной по запросу | I | Матовый | <1% | 5000К* - по умолчанию. | 80 | Edison 0,5W 80шт | 175мА | У1 | Пластиковый корпус из ABS. Рассеиватель из полимерного пластика SAN. | Накалдное на специальные скобы | 1270х152х100 | 0.018162 | 2.115 | -40°/+40° С | 100 000 ч | Ссылка | 5653
| Айсберг | SVT-P-I-1280-65W-T | 7680 | 60 | 128 | SB-00004435 | Д, 120 | 65 | 3 года | 176-264В АС, 50Гц | ≥0,95 | Аргос/Трион или иной по запросу | I | Прозрачный | <1% | 5000К* - по умолчанию. | 80 | Samsung LM281B+ 156шт | 117mA | У1 | Пластиковый корпус из ABS. Рассеиватель из полимерного пластика SAN. | Накалдное на специальные скобы | 1270х152х100 | 0.018162 | 2.115 | -40°/+40° С | 100 000 ч | Ссылка | 6375
| Айсберг | SVT-P-I-1280-65W-M | 6780 | 60 | 113 | SB-00004434 | Д, 120 | 65 | 3 года | 176-264В АС, 50Гц | ≥0,95 | Аргос/Трион или иной по запросу | I | Матовый | <1% | 5000К* - по умолчанию. | 80 | Samsung LM281B+ 156шт | 117mA | У1 | Пластиковый корпус из ABS. Рассеиватель из полимерного пластика SAN. | Накалдное на специальные скобы | 1270х152х100 | 0.018162 | 2.115 | -40°/+40° С | 100 000 ч | Ссылка | 6375
АРХИТЕКТУРНОЕ И САДОВО-ПАРКОВОЕ ОСВЕЩЕНИЕ
DIRECT-ARH - архитектурные светильники. ↓
ARH-DIRECT
| ARH-DIRECT | SVT-ARH-Direct-150-6W-120 | 912 | 6 | 152 | SB-00019307 | Д.120 | 67 | 5 лет | 176-264В АС, 50Гц | ≥0,95 | Аргос | I | Прозрачный поликарбонат + дополнительная оптика, залитая прозрачным компаундом | <1% | 5000К* - по умолчанию. | 70 | Samsung | 350мА | У1 | Литой экструдированный алюминиевый анодированный профиль | Поворотный кронштейн | 156х63х68 | 0.0013 | 0.85 | -40°/+40° С | 100 000 ч | Ссылка | 4658
| ARH-DIRECT | SVT-ARH-Direct-150-6W-8 | 882 | 6 | 147 | SB-00019308 | К, 8 | 67 | 5 лет | 176-264В АС, 50Гц | ≥0,95 | Аргос | I | Прозрачный поликарбонат + дополнительная оптика, залитая прозрачным компаундом | <1% | 5000К* - по умолчанию. | 70 | Samsung | 350мА | У1 | Литой экструдированный алюминиевый анодированный профиль | Поворотный кронштейн | 156х63х68 | 0.0013 | 0.9 | -40°/+40° С | 100 000 ч | Ссылка | 5134
| ARH-DIRECT | SVT-ARH-Direct-150-6W-15 | 882 | 6 | 147 | SB-00019309 | К, 15 | 67 | 5 лет | 176-264В АС, 50Гц | ≥0,95 | Аргос | I | Прозрачный поликарбонат + дополнительная оптика, залитая прозрачным компаундом | <1% | 5000К* - по умолчанию. | 70 | Samsung | 350мА | У1 | Литой экструдированный алюминиевый анодированный профиль | Поворотный кронштейн | 156х63х68 | 0.0013 | 0.9 | -40°/+40° С | 100 000 ч | Ссылка | 5134
| ARH-DIRECT | SVT-ARH-Direct-150-6W-25 | 882 | 6 | 147 | SB-00019310 | К, 25 | 67 | 5 лет | 176-264В АС, 50Гц | ≥0,95 | Аргос | I | Прозрачный поликарбонат + дополнительная оптика, залитая прозрачным компаундом | <1% | 5000К* - по умолчанию. | 70 | Samsung | 350мА | У1 | Литой экструдированный алюминиевый анодированный профиль | Поворотный кронштейн | 156х63х68 | 0.0013 | 0.9 | -40°/+40° С | 100 000 ч | Ссылка | 5134
| ARH-DIRECT | SVT-ARH-Direct-150-6W-45 | 882 | 6 | 147 | SB-00019311 | Г, 45 | 67 | 5 лет | 176-264В АС, 50Гц | ≥0,95 | Аргос | I | Прозрачный поликарбонат + дополнительная оптика, залитая прозрачным компаундом | <1% | 5000К* - по умолчанию. | 70 | Samsung | 350мА | У1 | Литой экструдированный алюминиевый анодированный профиль | Поворотный кронштейн | 156х63х68 | 0.0013 | 0.9 | -40°/+40° С | 100 000 ч | Ссылка | 5134
| ARH-DIRECT | SVT-ARH-Direct-150-6W-10х60 | 882 | 6 | 147 |  | Овал | 67 | 5 лет | 176-264В АС, 50Гц | ≥0,95 | Аргос | I | Прозрачный поликарбонат + дополнительная оптика, залитая прозрачным компаундом | <1% | 5000К* - по умолчанию. | 70 | Samsung | 350мА | У1 | Литой экструдированный алюминиевый анодированный профиль | Поворотный кронштейн | 156х63х68 | 0.0013 | 0.9 | -40°/+40° С | 100 000 ч | Ссылка | 5134
| ARH-DIRECT | SVT-ARH-Direct-300-12W-120 | 1824 | 12 | 152 | SB-00019312 | Д.120 | 67 | 5 лет | 176-264В АС, 50Гц | ≥0,95 | Аргос | I | Прозрачный поликарбонат + дополнительная оптика, залитая прозрачным компаундом | <1% | 5000К* - по умолчанию. | 70 | Samsung | 350мА | У1 | Литой экструдированный алюминиевый анодированный профиль | Поворотный кронштейн | 300х63х68 | 0.0026 | 1.15 | -40°/+40° С | 100 000 ч | Ссылка | 6928
| ARH-DIRECT | SVT-ARH-Direct-300-12W-8 | 1764 | 12 | 147 | SB-00019313 | К, 8 | 67 | 5 лет | 176-264В АС, 50Гц | ≥0,95 | Аргос | I | Прозрачный поликарбонат + дополнительная оптика, залитая прозрачным компаундом | <1% | 5000К* - по умолчанию. | 70 | Samsung | 350мА | У1 | Литой экструдированный алюминиевый анодированный профиль | Поворотный кронштейн | 300х63х68 | 0.0026 | 1.2 | -40°/+40° С | 100 000 ч | Ссылка | 7820
| ARH-DIRECT | SVT-ARH-Direct-300-12W-15 | 1764 | 12 | 147 | SB-00019314 | К, 15 | 67 | 5 лет | 176-264В АС, 50Гц | ≥0,95 | Аргос | I | Прозрачный поликарбонат + дополнительная оптика, залитая прозрачным компаундом | <1% | 5000К* - по умолчанию. | 70 | Samsung | 350мА | У1 | Литой экструдированный алюминиевый анодированный профиль | Поворотный кронштейн | 300х63х68 | 0.0026 | 1.2 | -40°/+40° С | 100 000 ч | Ссылка | 7820
| ARH-DIRECT | SVT-ARH-Direct-300-12W-25 | 1764 | 12 | 147 | SB-00019315 | К, 25 | 67 | 5 лет | 176-264В АС, 50Гц | ≥0,95 | Аргос | I | Прозрачный поликарбонат + дополнительная оптика, залитая прозрачным компаундом | <1% | 5000К* - по умолчанию. | 70 | Samsung | 350мА | У1 | Литой экструдированный алюминиевый анодированный профиль | Поворотный кронштейн | 300х63х68 | 0.0026 | 1.2 | -40°/+40° С | 100 000 ч | Ссылка | 7820
| ARH-DIRECT | SVT-ARH-Direct-300-12W-45 | 1764 | 12 | 147 | SB-00019316 | Г, 45 | 67 | 5 лет | 176-264В АС, 50Гц | ≥0,95 | Аргос | I | Прозрачный поликарбонат + дополнительная оптика, залитая прозрачным компаундом | <1% | 5000К* - по умолчанию. | 70 | Samsung | 350мА | У1 | Литой экструдированный алюминиевый анодированный профиль | Поворотный кронштейн | 300х63х68 | 0.0026 | 1.2 | -40°/+40° С | 100 000 ч | Ссылка | 7820
|  | SVT-ARH-Direct-300-12W-10х60 | 1764 | 12 | 147 |  | Овал | 67 | 5 лет | 176-264В АС, 50Гц | ≥0,95 | Аргос | I | Прозрачный поликарбонат + дополнительная оптика, залитая прозрачным компаундом | <1% | 5000К* - по умолчанию. | 70 | Samsung | 350мА | У1 | Литой экструдированный алюминиевый анодированный профиль | Поворотный кронштейн | 300х63х68 | 0.0026 | 1.2 | -40°/+40° С | 100 000 ч | Ссылка | 7820
| ARH-DIRECT | SVT-ARH-Direct-450-19W-120 | 2888 | 19 | 152 | SB-00019317 | Д.120 | 67 | 5 лет | 176-264В АС, 50Гц | ≥0,95 | Аргос | I | Прозрачный поликарбонат + дополнительная оптика, залитая прозрачным компаундом | <1% | 5000К* - по умолчанию. | 70 | Samsung | 350мА | У1 | Литой экструдированный алюминиевый анодированный профиль | Поворотный кронштейн | 450х63х68 | 0.0039 | 1.55 | -40°/+40° С | 100 000 ч | Ссылка | 8194
| ARH-DIRECT | SVT-ARH-Direct-450-19W-8 | 2793 | 19 | 147 | SB-00019318 | К, 8 | 67 | 5 лет | 176-264В АС, 50Гц | ≥0,95 | Аргос | I | Прозрачный поликарбонат + дополнительная оптика, залитая прозрачным компаундом | <1% | 5000К* - по умолчанию. | 70 | Samsung | 350мА | У1 | Литой экструдированный алюминиевый анодированный профиль | Поворотный кронштейн | 450х63х68 | 0.0039 | 1.6 | -40°/+40° С | 100 000 ч | Ссылка | 9503
| ARH-DIRECT | SVT-ARH-Direct-450-19W-15 | 2793 | 19 | 147 | SB-00019319 | К, 15 | 67 | 5 лет | 176-264В АС, 50Гц | ≥0,95 | Аргос | I | Прозрачный поликарбонат + дополнительная оптика, залитая прозрачным компаундом | <1% | 5000К* - по умолчанию. | 70 | Samsung | 350мА | У1 | Литой экструдированный алюминиевый анодированный профиль | Поворотный кронштейн | 450х63х68 | 0.0039 | 1.6 | -40°/+40° С | 100 000 ч | Ссылка | 9503
| ARH-DIRECT | SVT-ARH-Direct-450-19W-25 | 2793 | 19 | 147 | SB-00019320 | К, 25 | 67 | 5 лет | 176-264В АС, 50Гц | ≥0,95 | Аргос | I | Прозрачный поликарбонат + дополнительная оптика, залитая прозрачным компаундом | <1% | 5000К* - по умолчанию. | 70 | Samsung | 350мА | У1 | Литой экструдированный алюминиевый анодированный профиль | Поворотный кронштейн | 450х63х68 | 0.0039 | 1.6 | -40°/+40° С | 100 000 ч | Ссылка | 9503
| ARH-DIRECT | SVT-ARH-Direct-450-19W-45 | 2793 | 19 | 147 | SB-00019321 | Г, 45 | 67 | 5 лет | 176-264В АС, 50Гц | ≥0,95 | Аргос | I | Прозрачный поликарбонат + дополнительная оптика, залитая прозрачным компаундом | <1% | 5000К* - по умолчанию. | 70 | Samsung | 350мА | У1 | Литой экструдированный алюминиевый анодированный профиль | Поворотный кронштейн | 450х63х68 | 0.0039 | 1.6 | -40°/+40° С | 100 000 ч | Ссылка | 9503
| ARH-DIRECT | SVT-ARH-Direct-450-19W-10х60 | 2793 | 19 | 147 |  | Овал | 67 | 5 лет | 176-264В АС, 50Гц | ≥0,95 | Аргос | I | Прозрачный поликарбонат + дополнительная оптика, залитая прозрачным компаундом | <1% | 5000К* - по умолчанию. | 70 | Samsung | 350мА | У1 | Литой экструдированный алюминиевый анодированный профиль | Поворотный кронштейн | 450х63х68 | 0.0039 | 1.6 | -40°/+40° С | 100 000 ч | Ссылка | 9503
| ARH-DIRECT | SVT-ARH-Direct-600-25W-120 | 3800 | 25 | 152 | SB-00019322 | Д.120 | 67 | 5 лет | 176-264В АС, 50Гц | ≥0,95 | Аргос | I | Прозрачный поликарбонат + дополнительная оптика, залитая прозрачным компаундом | <1% | 5000К* - по умолчанию. | 70 | Samsung | 350мА | У1 | Литой экструдированный алюминиевый анодированный профиль | Поворотный кронштейн | 600х63х68 | 0.0051 | 1.85 | -40°/+40° С | 100 000 ч | Ссылка | 9376
| ARH-DIRECT | SVT-ARH-Direct-600-25W-8 | 3675 | 25 | 147 | SB-00019323 | К, 8 | 67 | 5 лет | 176-264В АС, 50Гц | ≥0,95 | Аргос | I | Прозрачный поликарбонат + дополнительная оптика, залитая прозрачным компаундом | <1% | 5000К* - по умолчанию. | 70 | Samsung | 350мА | У1 | Литой экструдированный алюминиевый анодированный профиль | Поворотный кронштейн | 600х63х68 | 0.0051 | 1.9 | -40°/+40° С | 100 000 ч | Ссылка | 11110
| ARH-DIRECT | SVT-ARH-Direct-600-25W-15 | 3675 | 25 | 147 | SB-00019324 | К, 15 | 67 | 5 лет | 176-264В АС, 50Гц | ≥0,95 | Аргос | I | Прозрачный поликарбонат + дополнительная оптика, залитая прозрачным компаундом | <1% | 5000К* - по умолчанию. | 70 | Samsung | 350мА | У1 | Литой экструдированный алюминиевый анодированный профиль | Поворотный кронштейн | 600х63х68 | 0.0051 | 1.9 | -40°/+40° С | 100 000 ч | Ссылка | 11110
| ARH-DIRECT | SVT-ARH-Direct-600-25W-25 | 3675 | 25 | 147 | SB-00019325 | К, 25 | 67 | 5 лет | 176-264В АС, 50Гц | ≥0,95 | Аргос | I | Прозрачный поликарбонат + дополнительная оптика, залитая прозрачным компаундом | <1% | 5000К* - по умолчанию. | 70 | Samsung | 350мА | У1 | Литой экструдированный алюминиевый анодированный профиль | Поворотный кронштейн | 600х63х68 | 0.0051 | 1.9 | -40°/+40° С | 100 000 ч | Ссылка | 11110
| ARH-DIRECT | SVT-ARH-Direct-600-25W-45 | 3675 | 25 | 147 | SB-00019326 | Г, 45 | 67 | 5 лет | 176-264В АС, 50Гц | ≥0,95 | Аргос | I | Прозрачный поликарбонат + дополнительная оптика, залитая прозрачным компаундом | <1% | 5000К* - по умолчанию. | 70 | Samsung | 350мА | У1 | Литой экструдированный алюминиевый анодированный профиль | Поворотный кронштейн | 600х63х68 | 0.0051 | 1.9 | -40°/+40° С | 100 000 ч | Ссылка | 11110
| ARH-DIRECT | SVT-ARH-Direct-600-25W-10х60 | 3675 | 25 | 147 |  | Овал | 67 | 5 лет | 176-264В АС, 50Гц | ≥0,95 | Аргос | I | Прозрачный поликарбонат + дополнительная оптика, залитая прозрачным компаундом | <1% | 5000К* - по умолчанию. | 70 | Samsung | 350мА | У1 | Литой экструдированный алюминиевый анодированный профиль | Поворотный кронштейн | 600х63х68 | 0.0051 | 1.9 | -40°/+40° С | 100 000 ч | Ссылка | 11110
| ARH-DIRECT | SVT-ARH-Direct-750-31W-120 | 4712 | 31 | 152 | SB-00019327 | Д.120 | 67 | 5 лет | 176-264В АС, 50Гц | ≥0,95 | Аргос | I | Прозрачный поликарбонат + дополнительная оптика, залитая прозрачным компаундом | <1% | 5000К* - по умолчанию. | 70 | Samsung | 350мА | У1 | Литой экструдированный алюминиевый анодированный профиль | Поворотный кронштейн | 750х63х68 | 0.0064 | 2.2 | -40°/+40° С | 100 000 ч | Ссылка | 10608
| ARH-DIRECT | SVT-ARH-Direct-750-31W-8 | 4557 | 31 | 147 | SB-00019328 | К, 8 | 67 | 5 лет | 176-264В АС, 50Гц | ≥0,95 | Аргос | I | Прозрачный поликарбонат + дополнительная оптика, залитая прозрачным компаундом | <1% | 5000К* - по умолчанию. | 70 | Samsung | 350мА | У1 | Литой экструдированный алюминиевый анодированный профиль | Поворотный кронштейн | 750х63х68 | 0.0064 | 2.25 | -40°/+40° С | 100 000 ч | Ссылка | 12750
| ARH-DIRECT | SVT-ARH-Direct-750-31W-15 | 4557 | 31 | 147 | SB-00019329 | К, 15 | 67 | 5 лет | 176-264В АС, 50Гц | ≥0,95 | Аргос | I | Прозрачный поликарбонат + дополнительная оптика, залитая прозрачным компаундом | <1% | 5000К* - по умолчанию. | 70 | Samsung | 350мА | У1 | Литой экструдированный алюминиевый анодированный профиль | Поворотный кронштейн | 750х63х68 | 0.0064 | 2.25 | -40°/+40° С | 100 000 ч | Ссылка | 12750
| ARH-DIRECT | SVT-ARH-Direct-750-31W-25 | 4557 | 31 | 147 | SB-00019330 | К, 25 | 67 | 5 лет | 176-264В АС, 50Гц | ≥0,95 | Аргос | I | Прозрачный поликарбонат + дополнительная оптика, залитая прозрачным компаундом | <1% | 5000К* - по умолчанию. | 70 | Samsung | 350мА | У1 | Литой экструдированный алюминиевый анодированный профиль | Поворотный кронштейн | 750х63х68 | 0.0064 | 2.25 | -40°/+40° С | 100 000 ч | Ссылка | 12750
| ARH-DIRECT | SVT-ARH-Direct-750-31W-45 | 4557 | 31 | 147 | SB-00019331 | Г, 45 | 67 | 5 лет | 176-264В АС, 50Гц | ≥0,95 | Аргос | I | Прозрачный поликарбонат + дополнительная оптика, залитая прозрачным компаундом | <1% | 5000К* - по умолчанию. | 70 | Samsung | 350мА | У1 | Литой экструдированный алюминиевый анодированный профиль | Поворотный кронштейн | 750х63х68 | 0.0064 | 2.25 | -40°/+40° С | 100 000 ч | Ссылка | 12750
| ARH-DIRECT | SVT-ARH-Direct-750-31W-10х60 | 4557 | 31 | 147 |  | Овал | 67 | 5 лет | 176-264В АС, 50Гц | ≥0,95 | Аргос | I | Прозрачный поликарбонат + дополнительная оптика, залитая прозрачным компаундом | <1% | 5000К* - по умолчанию. | 70 | Samsung | 350мА | У1 | Литой экструдированный алюминиевый анодированный профиль | Поворотный кронштейн | 750х63х68 | 0.0064 | 2.25 | -40°/+40° С | 100 000 ч | Ссылка | 12750
| ARH-DIRECT | SVT-ARH-Direct-900-37W-120 | 5624 | 37 | 152 | SB-00019332 | Д.120 | 67 | 5 лет | 176-264В АС, 50Гц | ≥0,95 | Аргос | I | Прозрачный поликарбонат + дополнительная оптика, залитая прозрачным компаундом | <1% | 5000К* - по умолчанию. | 70 | Samsung | 350мА | У1 | Литой экструдированный алюминиевый анодированный профиль | Поворотный кронштейн | 900х63х68 | 0.0078 | 2.5 | -40°/+40° С | 100 000 ч | Ссылка | 11756
| ARH-DIRECT | SVT-ARH-Direct-900-37W-8 | 5439 | 37 | 147 | SB-00019333 | К, 8 | 67 | 5 лет | 176-264В АС, 50Гц | ≥0,95 | Аргос | I | Прозрачный поликарбонат + дополнительная оптика, залитая прозрачным компаундом | <1% | 5000К* - по умолчанию. | 70 | Samsung | 350мА | У1 | Литой экструдированный алюминиевый анодированный профиль | Поворотный кронштейн | 900х63х68 | 0.0078 | 2.6 | -40°/+40° С | 100 000 ч | Ссылка | 14314
| ARH-DIRECT | SVT-ARH-Direct-900-37W-15 | 5439 | 37 | 147 | SB-00019334 | К, 15 | 67 | 5 лет | 176-264В АС, 50Гц | ≥0,95 | Аргос | I | Прозрачный поликарбонат + дополнительная оптика, залитая прозрачным компаундом | <1% | 5000К* - по умолчанию. | 70 | Samsung | 350мА | У1 | Литой экструдированный алюминиевый анодированный профиль | Поворотный кронштейн | 900х63х68 | 0.0078 | 2.6 | -40°/+40° С | 100 000 ч | Ссылка | 14314
| ARH-DIRECT | SVT-ARH-Direct-900-37W-25 | 5439 | 37 | 147 | SB-00019335 | К, 25 | 67 | 5 лет | 176-264В АС, 50Гц | ≥0,95 | Аргос | I | Прозрачный поликарбонат + дополнительная оптика, залитая прозрачным компаундом | <1% | 5000К* - по умолчанию. | 70 | Samsung | 350мА | У1 | Литой экструдированный алюминиевый анодированный профиль | Поворотный кронштейн | 900х63х68 | 0.0078 | 2.6 | -40°/+40° С | 100 000 ч | Ссылка | 14314
| ARH-DIRECT | SVT-ARH-Direct-900-37W-45 | 5439 | 37 | 147 | SB-00019336 | Г, 45 | 67 | 5 лет | 176-264В АС, 50Гц | ≥0,95 | Аргос | I | Прозрачный поликарбонат + дополнительная оптика, залитая прозрачным компаундом | <1% | 5000К* - по умолчанию. | 70 | Samsung | 350мА | У1 | Литой экструдированный алюминиевый анодированный профиль | Поворотный кронштейн | 900х63х68 | 0.0078 | 2.6 | -40°/+40° С | 100 000 ч | Ссылка | 14314
| ARH-DIRECT | SVT-ARH-Direct-900-37W-10х60 | 5439 | 37 | 147 |  | Овал | 67 | 5 лет | 176-264В АС, 50Гц | ≥0,95 | Аргос | I | Прозрачный поликарбонат + дополнительная оптика, залитая прозрачным компаундом | <1% | 5000К* - по умолчанию. | 70 | Samsung | 350мА | У1 | Литой экструдированный алюминиевый анодированный профиль | Поворотный кронштейн | 900х63х68 | 0.0078 | 2.6 | -40°/+40° С | 100 000 ч | Ссылка | 14314
| ARH-DIRECT | SVT-ARH-Direct-1200-50W-120 | 7600 | 50 | 152 | SB-00019337 | Д.120 | 67 | 5 лет | 176-264В АС, 50Гц | ≥0,95 | Аргос | I | Прозрачный поликарбонат + дополнительная оптика, залитая прозрачным компаундом | <1% | 5000К* - по умолчанию. | 70 | Samsung | 350мА | У1 | Литой экструдированный алюминиевый анодированный профиль | Поворотный кронштейн | 1200х63х68 | 0.0102 | 3.2 | -40°/+40° С | 100 000 ч | Ссылка | 14340
| ARH-DIRECT | SVT-ARH-Direct-1200-50W-8 | 7350 | 50 | 147 | SB-00019338 | К, 8 | 67 | 5 лет | 176-264В АС, 50Гц | ≥0,95 | Аргос | I | Прозрачный поликарбонат + дополнительная оптика, залитая прозрачным компаундом | <1% | 5000К* - по умолчанию. | 70 | Samsung | 350мА | У1 | Литой экструдированный алюминиевый анодированный профиль | Поворотный кронштейн | 1200х63х68 | 0.0102 | 3.3 | -40°/+40° С | 100 000 ч | Ссылка | 17723
| ARH-DIRECT | SVT-ARH-Direct-1200-50W-15 | 7350 | 50 | 147 | SB-00019339 | К, 15 | 67 | 5 лет | 176-264В АС, 50Гц | ≥0,95 | Аргос | I | Прозрачный поликарбонат + дополнительная оптика, залитая прозрачным компаундом | <1% | 5000К* - по умолчанию. | 70 | Samsung | 350мА | У1 | Литой экструдированный алюминиевый анодированный профиль | Поворотный кронштейн | 1200х63х68 | 0.0102 | 3.3 | -40°/+40° С | 100 000 ч | Ссылка | 17723
| ARH-DIRECT | SVT-ARH-Direct-1200-50W-25 | 7350 | 50 | 147 | SB-00019340 | К, 25 | 67 | 5 лет | 176-264В АС, 50Гц | ≥0,95 | Аргос | I | Прозрачный поликарбонат + дополнительная оптика, залитая прозрачным компаундом | <1% | 5000К* - по умолчанию. | 70 | Samsung | 350мА | У1 | Литой экструдированный алюминиевый анодированный профиль | Поворотный кронштейн | 1200х63х68 | 0.0102 | 3.3 | -40°/+40° С | 100 000 ч | Ссылка | 17723
| ARH-DIRECT | SVT-ARH-Direct-1200-50W-45 | 7350 | 50 | 147 | SB-00019341 | Г, 45 | 67 | 5 лет | 176-264В АС, 50Гц | ≥0,95 | Аргос | I | Прозрачный поликарбонат + дополнительная оптика, залитая прозрачным компаундом | <1% | 5000К* - по умолчанию. | 70 | Samsung | 350мА | У1 | Литой экструдированный алюминиевый анодированный профиль | Поворотный кронштейн | 1200х63х68 | 0.0102 | 3.3 | -40°/+40° С | 100 000 ч | Ссылка | 17723
| ARH-DIRECT | SVT-ARH-Direct-1200-50W-10х60 | 7350 | 50 | 147 |  | Овал | 67 | 5 лет | 176-264В АС, 50Гц | ≥0,95 | Аргос | I | Прозрачный поликарбонат + дополнительная оптика, залитая прозрачным компаундом | <1% | 5000К* - по умолчанию. | 70 | Samsung | 350мА | У1 | Литой экструдированный алюминиевый анодированный профиль | Поворотный кронштейн | 1200х63х68 | 0.0102 | 3.3 | -40°/+40° С | 100 000 ч | Ссылка | 17723
| ARH-DIRECT | SVT-ARH-Direct-1500-62W-120 | 9424 | 62 | 152 | SB-00019342 | Д.120 | 67 | 5 лет | 176-264В АС, 50Гц | ≥0,95 | Аргос | I | Прозрачный поликарбонат + дополнительная оптика, залитая прозрачным компаундом | <1% | 5000К* - по умолчанию. | 70 | Samsung | 350мА | У1 | Литой экструдированный алюминиевый анодированный профиль | Поворотный кронштейн | 1500х63х68 | 0.013 | 3.85 | -40°/+40° С | 100 000 ч | Ссылка | 16567
| ARH-DIRECT | SVT-ARH-Direct-1500-62W-8 | 9114 | 62 | 147 | SB-00019343 | К, 8 | 67 | 5 лет | 176-264В АС, 50Гц | ≥0,95 | Аргос | I | Прозрачный поликарбонат + дополнительная оптика, залитая прозрачным компаундом | <1% | 5000К* - по умолчанию. | 70 | Samsung | 350мА | У1 | Литой экструдированный алюминиевый анодированный профиль | Поворотный кронштейн | 1500х63х68 | 0.013 | 3.95 | -40°/+40° С | 100 000 ч | Ссылка | 20851
| ARH-DIRECT | SVT-ARH-Direct-1500-62W-15 | 9114 | 62 | 147 | SB-00019344 | К, 15 | 67 | 5 лет | 176-264В АС, 50Гц | ≥0,95 | Аргос | I | Прозрачный поликарбонат + дополнительная оптика, залитая прозрачным компаундом | <1% | 5000К* - по умолчанию. | 70 | Samsung | 350мА | У1 | Литой экструдированный алюминиевый анодированный профиль | Поворотный кронштейн | 1500х63х68 | 0.013 | 3.95 | -40°/+40° С | 100 000 ч | Ссылка | 20851
| ARH-DIRECT | SVT-ARH-Direct-1500-62W-25 | 9114 | 62 | 147 | SB-00019345 | К, 25 | 67 | 5 лет | 176-264В АС, 50Гц | ≥0,95 | Аргос | I | Прозрачный поликарбонат + дополнительная оптика, залитая прозрачным компаундом | <1% | 5000К* - по умолчанию. | 70 | Samsung | 350мА | У1 | Литой экструдированный алюминиевый анодированный профиль | Поворотный кронштейн | 1500х63х68 | 0.013 | 3.95 | -40°/+40° С | 100 000 ч | Ссылка | 20851
| ARH-DIRECT | SVT-ARH-Direct-1500-62W-45 | 9114 | 62 | 147 | SB-00019346 | Г, 45 | 67 | 5 лет | 176-264В АС, 50Гц | ≥0,95 | Аргос | I | Прозрачный поликарбонат + дополнительная оптика, залитая прозрачным компаундом | <1% | 5000К* - по умолчанию. | 70 | Samsung | 350мА | У1 | Литой экструдированный алюминиевый анодированный профиль | Поворотный кронштейн | 1500х63х68 | 0.013 | 3.95 | -40°/+40° С | 100 000 ч | Ссылка | 20851
| ARH-DIRECT | SVT-ARH-Direct-1500-62W-10х60 | 9114 | 62 | 147 |  | Овал | 67 | 5 лет | 176-264В АС, 50Гц | ≥0,95 | Аргос | I | Прозрачный поликарбонат + дополнительная оптика, залитая прозрачным компаундом | <1% | 5000К* - по умолчанию. | 70 | Samsung | 350мА | У1 | Литой экструдированный алюминиевый анодированный профиль | Поворотный кронштейн | 1500х63х68 | 0.013 | 3.95 | -40°/+40° С | 100 000 ч | Ссылка | 20851
ARH-DIRECT TRIO QUATTRO
| ARH-DIRECT TRIO QUATTRO | SVT-ARH-Direct-300-26W-8-TRIO | 10010 | 77 | 130 | SB-00019347 | К, 8 | 67 | 5 лет | 176-264В АС, 50Гц | ≥0,95 | Аргос | I | Прозрачный поликарбонат + дополнительная оптика, залитая прозрачным компаундом | <1% | 5000К* - по умолчанию. | 70 | Samsung | 700мА | У1 | Литой экструдированный алюминиевый анодированный профиль | Поворотный кронштейн | 371х210х183 | 0.014 | 4.7 | -40°/+40° С | 100 000 ч | Ссылка | 22670
| ARH-DIRECT TRIO QUATTRO | SVT-ARH-Direct-300-26W-15-TRIO | 10010 | 77 | 130 | SB-00019348 | К, 15 | 67 | 5 лет | 176-264В АС, 50Гц | ≥0,95 | Аргос | I | Прозрачный поликарбонат + дополнительная оптика, залитая прозрачным компаундом | <1% | 5000К* - по умолчанию. | 70 | Samsung | 700мА | У1 | Литой экструдированный алюминиевый анодированный профиль | Поворотный кронштейн | 371х210х183 | 0.014 | 4.7 | -40°/+40° С | 100 000 ч | Ссылка | 22670
| ARH-DIRECT TRIO QUATTRO | SVT-ARH-Direct-300-26W-25-TRIO | 10010 | 77 | 130 | SB-00019349 | К, 25 | 67 | 5 лет | 176-264В АС, 50Гц | ≥0,95 | Аргос | I | Прозрачный поликарбонат + дополнительная оптика, залитая прозрачным компаундом | <1% | 5000К* - по умолчанию. | 70 | Samsung | 700мА | У1 | Литой экструдированный алюминиевый анодированный профиль | Поворотный кронштейн | 371х210х183 | 0.014 | 4.7 | -40°/+40° С | 100 000 ч | Ссылка | 22670
| ARH-DIRECT TRIO QUATTRO | SVT-ARH-Direct-300-26W-45-TRIO | 10010 | 77 | 130 | SB-00019350 | Г, 45 | 67 | 5 лет | 176-264В АС, 50Гц | ≥0,95 | Аргос | I | Прозрачный поликарбонат + дополнительная оптика, залитая прозрачным компаундом | <1% | 5000К* - по умолчанию. | 70 | Samsung | 700мА | У1 | Литой экструдированный алюминиевый анодированный профиль | Поворотный кронштейн | 371х210х183 | 0.014 | 4.7 | -40°/+40° С | 100 000 ч | Ссылка | 22670
| ARH-DIRECT TRIO QUATTRO | SVT-ARH-Direct-300-26W-8-QUATTRO | 13390 | 103 | 130 | SB-00019351 | К, 8 | 67 | 5 лет | 176-264В АС, 50Гц | ≥0,95 | Аргос | I | Прозрачный поликарбонат + дополнительная оптика, залитая прозрачным компаундом | <1% | 5000К* - по умолчанию. | 70 | Samsung | 700мА | У1 | Литой экструдированный алюминиевый анодированный профиль | Поворотный кронштейн | 371х280х183 | 0.019 | 6 | -40°/+40° С | 100 000 ч | Ссылка | 26537
| ARH-DIRECT TRIO QUATTRO | SVT-ARH-Direct-300-26W-15-QUATTRO | 13390 | 103 | 130 | SB-00019352 | К, 15 | 67 | 5 лет | 176-264В АС, 50Гц | ≥0,95 | Аргос | I | Прозрачный поликарбонат + дополнительная оптика, залитая прозрачным компаундом | <1% | 5000К* - по умолчанию. | 70 | Samsung | 700мА | У1 | Литой экструдированный алюминиевый анодированный профиль | Поворотный кронштейн | 371х280х183 | 0.019 | 6 | -40°/+40° С | 100 000 ч | Ссылка | 26537
| ARH-DIRECT TRIO QUATTRO | SVT-ARH-Direct-300-26W-25-QUATTRO | 13390 | 103 | 130 | SB-00019353 | К, 25 | 67 | 5 лет | 176-264В АС, 50Гц | ≥0,95 | Аргос | I | Прозрачный поликарбонат + дополнительная оптика, залитая прозрачным компаундом | <1% | 5000К* - по умолчанию. | 70 | Samsung | 700мА | У1 | Литой экструдированный алюминиевый анодированный профиль | Поворотный кронштейн | 371х280х183 | 0.019 | 6 | -40°/+40° С | 100 000 ч | Ссылка | 26537
| ARH-DIRECT TRIO QUATTRO | SVT-ARH-Direct-300-26W-45-QUATTRO | 13390 | 103 | 130 | SB-00019354 | Г, 45 | 67 | 5 лет | 176-264В АС, 50Гц | ≥0,95 | Аргос | I | Прозрачный поликарбонат + дополнительная оптика, залитая прозрачным компаундом | <1% | 5000К* - по умолчанию. | 70 | Samsung | 700мА | У1 | Литой экструдированный алюминиевый анодированный профиль | Поворотный кронштейн | 371х280х183 | 0.019 | 6 | -40°/+40° С | 100 000 ч | Ссылка | 26537
| ARH-DIRECT TRIO QUATTRO | SVT-ARH-Direct-450-39W-8-TRIO | 15080 | 116 | 130 | SB-00019355 | К, 8 | 67 | 5 лет | 176-264В АС, 50Гц | ≥0,95 | Аргос | I | Прозрачный поликарбонат + дополнительная оптика, залитая прозрачным компаундом | <1% | 5000К* - по умолчанию. | 70 | Samsung | 700мА | У1 | Литой экструдированный алюминиевый анодированный профиль | Поворотный кронштейн | 521х210х183 | 0.02 | 5.7 | -40°/+40° С | 100 000 ч | Ссылка | 27787
| ARH-DIRECT TRIO QUATTRO | SVT-ARH-Direct-450-39W-15-TRIO | 15080 | 116 | 130 | SB-00019356 | К, 15 | 67 | 5 лет | 176-264В АС, 50Гц | ≥0,95 | Аргос | I | Прозрачный поликарбонат + дополнительная оптика, залитая прозрачным компаундом | <1% | 5000К* - по умолчанию. | 70 | Samsung | 700мА | У1 | Литой экструдированный алюминиевый анодированный профиль | Поворотный кронштейн | 521х210х183 | 0.02 | 5.7 | -40°/+40° С | 100 000 ч | Ссылка | 27787
| ARH-DIRECT TRIO QUATTRO | SVT-ARH-Direct-450-39W-25-TRIO | 15080 | 116 | 130 | SB-00019357 | К, 25 | 67 | 5 лет | 176-264В АС, 50Гц | ≥0,95 | Аргос | I | Прозрачный поликарбонат + дополнительная оптика, залитая прозрачным компаундом | <1% | 5000К* - по умолчанию. | 70 | Samsung | 700мА | У1 | Литой экструдированный алюминиевый анодированный профиль | Поворотный кронштейн | 521х210х183 | 0.02 | 5.7 | -40°/+40° С | 100 000 ч | Ссылка | 27787
| ARH-DIRECT TRIO QUATTRO | SVT-ARH-Direct-450-39W-45-TRIO | 15080 | 116 | 130 | SB-00019358 | Г, 45 | 67 | 5 лет | 176-264В АС, 50Гц | ≥0,95 | Аргос | I | Прозрачный поликарбонат + дополнительная оптика, залитая прозрачным компаундом | <1% | 5000К* - по умолчанию. | 70 | Samsung | 700мА | У1 | Литой экструдированный алюминиевый анодированный профиль | Поворотный кронштейн | 521х210х183 | 0.02 | 5.7 | -40°/+40° С | 100 000 ч | Ссылка | 27787
| ARH-DIRECT TRIO QUATTRO | SVT-ARH-Direct-450-39W-8-QUATTRO | 20150 | 155 | 130 | SB-00019359 | К, 8 | 67 | 5 лет | 176-264В АС, 50Гц | ≥0,95 | Аргос | I | Прозрачный поликарбонат + дополнительная оптика, залитая прозрачным компаундом | <1% | 5000К* - по умолчанию. | 70 | Samsung | 700мА | У1 | Литой экструдированный алюминиевый анодированный профиль | Поворотный кронштейн | 521х280х183 | 0.027 | 7.1 | -40°/+40° С | 100 000 ч | Ссылка | 35394
| ARH-DIRECT TRIO QUATTRO | SVT-ARH-Direct-450-39W-15-QUATTRO | 20150 | 155 | 130 | SB-00019360 | К, 15 | 67 | 5 лет | 176-264В АС, 50Гц | ≥0,95 | Аргос | I | Прозрачный поликарбонат + дополнительная оптика, залитая прозрачным компаундом | <1% | 5000К* - по умолчанию. | 70 | Samsung | 700мА | У1 | Литой экструдированный алюминиевый анодированный профиль | Поворотный кронштейн | 521х280х183 | 0.027 | 7.1 | -40°/+40° С | 100 000 ч | Ссылка | 35394
| ARH-DIRECT TRIO QUATTRO | SVT-ARH-Direct-450-39W-25-QUATTRO | 20150 | 155 | 130 | SB-00019361 | К, 25 | 67 | 5 лет | 176-264В АС, 50Гц | ≥0,95 | Аргос | I | Прозрачный поликарбонат + дополнительная оптика, залитая прозрачным компаундом | <1% | 5000К* - по умолчанию. | 70 | Samsung | 700мА | У1 | Литой экструдированный алюминиевый анодированный профиль | Поворотный кронштейн | 521х280х183 | 0.027 | 7.1 | -40°/+40° С | 100 000 ч | Ссылка | 35394
| ARH-DIRECT TRIO QUATTRO | SVT-ARH-Direct-450-39W-45-QUATTRO | 20150 | 155 | 130 | SB-00019362 | Г, 45 | 67 | 5 лет | 176-264В АС, 50Гц | ≥0,95 | Аргос | I | Прозрачный поликарбонат + дополнительная оптика, залитая прозрачным компаундом | <1% | 5000К* - по умолчанию. | 70 | Samsung | 700мА | У1 | Литой экструдированный алюминиевый анодированный профиль | Поворотный кронштейн | 521х280х183 | 0.027 | 7.1 | -40°/+40° С | 100 000 ч | Ссылка | 35394
| ARH-DIRECT TRIO QUATTRO | SVT-ARH-Direct-600-52W-8-TRIO | 20150 | 155 | 130 | SB-00019363 | К, 8 | 67 | 5 лет | 176-264В АС, 50Гц | ≥0,95 | Аргос | I | Прозрачный поликарбонат + дополнительная оптика, залитая прозрачным компаундом | <1% | 5000К* - по умолчанию. | 70 | Samsung | 700мА | У1 | Литой экструдированный алюминиевый анодированный профиль | Поворотный кронштейн | 671х210х183 | 0.026 | 6.65 | -40°/+40° С | 100 000 ч | Ссылка | 33465
| ARH-DIRECT TRIO QUATTRO | SVT-ARH-Direct-600-52W-15-TRIO | 20150 | 155 | 130 | SB-00019364 | К, 15 | 67 | 5 лет | 176-264В АС, 50Гц | ≥0,95 | Аргос | I | Прозрачный поликарбонат + дополнительная оптика, залитая прозрачным компаундом | <1% | 5000К* - по умолчанию. | 70 | Samsung | 700мА | У1 | Литой экструдированный алюминиевый анодированный профиль | Поворотный кронштейн | 671х210х183 | 0.026 | 6.65 | -40°/+40° С | 100 000 ч | Ссылка | 33465
| ARH-DIRECT TRIO QUATTRO | SVT-ARH-Direct-600-52W-25-TRIO | 20150 | 155 | 130 | SB-00019365 | К, 25 | 67 | 5 лет | 176-264В АС, 50Гц | ≥0,95 | Аргос | I | Прозрачный поликарбонат + дополнительная оптика, залитая прозрачным компаундом | <1% | 5000К* - по умолчанию. | 70 | Samsung | 700мА | У1 | Литой экструдированный алюминиевый анодированный профиль | Поворотный кронштейн | 671х210х183 | 0.026 | 6.65 | -40°/+40° С | 100 000 ч | Ссылка | 33465
| ARH-DIRECT TRIO QUATTRO | SVT-ARH-Direct-600-52W-45-TRIO | 20150 | 155 | 130 | SB-00019366 | Г, 45 | 67 | 5 лет | 176-264В АС, 50Гц | ≥0,95 | Аргос | I | Прозрачный поликарбонат + дополнительная оптика, залитая прозрачным компаундом | <1% | 5000К* - по умолчанию. | 70 | Samsung | 700мА | У1 | Литой экструдированный алюминиевый анодированный профиль | Поворотный кронштейн | 671х210х183 | 0.026 | 6.65 | -40°/+40° С | 100 000 ч | Ссылка | 33465
| ARH-DIRECT TRIO QUATTRO | SVT-ARH-Direct-600-52W-8-QUATTRO | 27040 | 207 | 130 | SB-00019367 | К, 8 | 67 | 5 лет | 176-264В АС, 50Гц | ≥0,95 | Аргос | I | Прозрачный поликарбонат + дополнительная оптика, залитая прозрачным компаундом | <1% | 5000К* - по умолчанию. | 70 | Samsung | 700мА | У1 | Литой экструдированный алюминиевый анодированный профиль | Поворотный кронштейн | 671х280х183 | 0.035 | 8.4 | -40°/+40° С | 100 000 ч | Ссылка | 42415
| ARH-DIRECT TRIO QUATTRO | SVT-ARH-Direct-600-52W-15-QUATTRO | 27040 | 207 | 130 | SB-00019368 | К, 15 | 67 | 5 лет | 176-264В АС, 50Гц | ≥0,95 | Аргос | I | Прозрачный поликарбонат + дополнительная оптика, залитая прозрачным компаундом | <1% | 5000К* - по умолчанию. | 70 | Samsung | 700мА | У1 | Литой экструдированный алюминиевый анодированный профиль | Поворотный кронштейн | 671х280х183 | 0.035 | 8.4 | -40°/+40° С | 100 000 ч | Ссылка | 42415
| ARH-DIRECT TRIO QUATTRO | SVT-ARH-Direct-600-52W-25-QUATTRO | 27040 | 207 | 130 | SB-00019369 | К, 25 | 67 | 5 лет | 176-264В АС, 50Гц | ≥0,95 | Аргос | I | Прозрачный поликарбонат + дополнительная оптика, залитая прозрачным компаундом | <1% | 5000К* - по умолчанию. | 70 | Samsung | 700мА | У1 | Литой экструдированный алюминиевый анодированный профиль | Поворотный кронштейн | 671х280х183 | 0.035 | 8.4 | -40°/+40° С | 100 000 ч | Ссылка | 42415
| ARH-DIRECT TRIO QUATTRO | SVT-ARH-Direct-600-52W-45-QUATTRO | 27040 | 207 | 130 | SB-00019370 | Г, 45 | 67 | 5 лет | 176-264В АС, 50Гц | ≥0,95 | Аргос | I | Прозрачный поликарбонат + дополнительная оптика, залитая прозрачным компаундом | <1% | 5000К* - по умолчанию. | 70 | Samsung | 700мА | У1 | Литой экструдированный алюминиевый анодированный профиль | Поворотный кронштейн | 671х280х183 | 0.035 | 8.4 | -40°/+40° С | 100 000 ч | Ссылка | 42415
| ARH-DIRECT TRIO QUATTRO | SVT-ARH-Direct-750-65W-8-TRIO | 25250 | 194 | 130 | SB-00019371 | К, 8 | 67 | 5 лет | 176-264В АС, 50Гц | ≥0,95 | Аргос | I | Прозрачный поликарбонат + дополнительная оптика, залитая прозрачным компаундом | <1% | 5000К* - по умолчанию. | 70 | Samsung | 700мА | У1 | Литой экструдированный алюминиевый анодированный профиль | Поворотный кронштейн | 821х210х183 | 0.0319 | 7.2 | -40°/+40° С | 100 000 ч | Ссылка | 38327
| ARH-DIRECT TRIO QUATTRO | SVT-ARH-Direct-750-65W-15-TRIO | 25250 | 194 | 130 | SB-00019372 | К, 15 | 67 | 5 лет | 176-264В АС, 50Гц | ≥0,95 | Аргос | I | Прозрачный поликарбонат + дополнительная оптика, залитая прозрачным компаундом | <1% | 5000К* - по умолчанию. | 70 | Samsung | 700мА | У1 | Литой экструдированный алюминиевый анодированный профиль | Поворотный кронштейн | 821х210х183 | 0.0319 | 7.2 | -40°/+40° С | 100 000 ч | Ссылка | 38327
| ARH-DIRECT TRIO QUATTRO | SVT-ARH-Direct-750-65W-25-TRIO | 25250 | 194 | 130 | SB-00019373 | К, 25 | 67 | 5 лет | 176-264В АС, 50Гц | ≥0,95 | Аргос | I | Прозрачный поликарбонат + дополнительная оптика, залитая прозрачным компаундом | <1% | 5000К* - по умолчанию. | 70 | Samsung | 700мА | У1 | Литой экструдированный алюминиевый анодированный профиль | Поворотный кронштейн | 821х210х183 | 0.0319 | 7.2 | -40°/+40° С | 100 000 ч | Ссылка | 38327
| ARH-DIRECT TRIO QUATTRO | SVT-ARH-Direct-750-65W-45-TRIO | 25250 | 194 | 130 | SB-00019374 | Г, 45 | 67 | 5 лет | 176-264В АС, 50Гц | ≥0,95 | Аргос | I | Прозрачный поликарбонат + дополнительная оптика, залитая прозрачным компаундом | <1% | 5000К* - по умолчанию. | 70 | Samsung | 700мА | У1 | Литой экструдированный алюминиевый анодированный профиль | Поворотный кронштейн | 821х210х183 | 0.0319 | 7.2 | -40°/+40° С | 100 000 ч | Ссылка | 38327
| ARH-DIRECT TRIO QUATTRO | SVT-ARH-Direct-750-65W-8-QUATTRO | 33540 | 258 | 130 | SB-00019375 | К, 8 | 67 | 5 лет | 176-264В АС, 50Гц | ≥0,95 | Аргос | I | Прозрачный поликарбонат + дополнительная оптика, залитая прозрачным компаундом | <1% | 5000К* - по умолчанию. | 70 | Samsung | 700мА | У1 | Литой экструдированный алюминиевый анодированный профиль | Поворотный кронштейн | 821х280х183 | 0.042 | 9.7 | -40°/+40° С | 100 000 ч | Ссылка | 52309
| ARH-DIRECT TRIO QUATTRO | SVT-ARH-Direct-750-65W-15-QUATTRO | 33540 | 258 | 130 | SB-00019376 | К, 15 | 67 | 5 лет | 176-264В АС, 50Гц | ≥0,95 | Аргос | I | Прозрачный поликарбонат + дополнительная оптика, залитая прозрачным компаундом | <1% | 5000К* - по умолчанию. | 70 | Samsung | 700мА | У1 | Литой экструдированный алюминиевый анодированный профиль | Поворотный кронштейн | 821х280х183 | 0.042 | 9.7 | -40°/+40° С | 100 000 ч | Ссылка | 52309
| ARH-DIRECT TRIO QUATTRO | SVT-ARH-Direct-750-65W-25-QUATTRO | 33540 | 258 | 130 | SB-00019377 | К, 25 | 67 | 5 лет | 176-264В АС, 50Гц | ≥0,95 | Аргос | I | Прозрачный поликарбонат + дополнительная оптика, залитая прозрачным компаундом | <1% | 5000К* - по умолчанию. | 70 | Samsung | 700мА | У1 | Литой экструдированный алюминиевый анодированный профиль | Поворотный кронштейн | 821х280х183 | 0.042 | 9.7 | -40°/+40° С | 100 000 ч | Ссылка | 52309
| ARH-DIRECT TRIO QUATTRO | SVT-ARH-Direct-750-65W-45-QUATTRO | 33540 | 258 | 130 | SB-00019378 | Г, 45 | 67 | 5 лет | 176-264В АС, 50Гц | ≥0,95 | Аргос | I | Прозрачный поликарбонат + дополнительная оптика, залитая прозрачным компаундом | <1% | 5000К* - по умолчанию. | 70 | Samsung | 700мА | У1 | Литой экструдированный алюминиевый анодированный профиль | Поворотный кронштейн | 821х280х183 | 0.042 | 9.7 | -40°/+40° С | 100 000 ч | Ссылка | 52309
| ARH-DIRECT TRIO QUATTRO | SVT-ARH-Direct-900-77W-8-TRIO | 30160 | 232 | 130 | SB-00019379 | К, 8 | 67 | 5 лет | 176-264В АС, 50Гц | ≥0,95 | Аргос | I | Прозрачный поликарбонат + дополнительная оптика, залитая прозрачным компаундом | <1% | 5000К* - по умолчанию. | 70 | Samsung | 700мА | У1 | Литой экструдированный алюминиевый анодированный профиль | Поворотный кронштейн | 971х210х183 | 0.038 | 8.7 | -40°/+40° С | 100 000 ч | Ссылка | 43792
| ARH-DIRECT TRIO QUATTRO | SVT-ARH-Direct-900-77W-15-TRIO | 30160 | 232 | 130 | SB-00019380 | К, 15 | 67 | 5 лет | 176-264В АС, 50Гц | ≥0,95 | Аргос | I | Прозрачный поликарбонат + дополнительная оптика, залитая прозрачным компаундом | <1% | 5000К* - по умолчанию. | 70 | Samsung | 700мА | У1 | Литой экструдированный алюминиевый анодированный профиль | Поворотный кронштейн | 971х210х183 | 0.038 | 8.7 | -40°/+40° С | 100 000 ч | Ссылка | 43792
| ARH-DIRECT TRIO QUATTRO | SVT-ARH-Direct-900-77W-25-TRIO | 30160 | 232 | 130 | SB-00019381 | К, 25 | 67 | 5 лет | 176-264В АС, 50Гц | ≥0,95 | Аргос | I | Прозрачный поликарбонат + дополнительная оптика, залитая прозрачным компаундом | <1% | 5000К* - по умолчанию. | 70 | Samsung | 700мА | У1 | Литой экструдированный алюминиевый анодированный профиль | Поворотный кронштейн | 971х210х183 | 0.038 | 8.7 | -40°/+40° С | 100 000 ч | Ссылка | 43792
| ARH-DIRECT TRIO QUATTRO | SVT-ARH-Direct-900-77W-45-TRIO | 30160 | 232 | 130 | SB-00019382 | Г, 45 | 67 | 5 лет | 176-264В АС, 50Гц | ≥0,95 | Аргос | I | Прозрачный поликарбонат + дополнительная оптика, залитая прозрачным компаундом | <1% | 5000К* - по умолчанию. | 70 | Samsung | 700мА | У1 | Литой экструдированный алюминиевый анодированный профиль | Поворотный кронштейн | 971х210х183 | 0.038 | 8.7 | -40°/+40° С | 100 000 ч | Ссылка | 43792
| ARH-DIRECT TRIO QUATTRO | SVT-ARH-Direct-900-77W-8-QUATTRO | 40170 | 309 | 130 | SB-00019383 | К, 8 | 67 | 5 лет | 176-264В АС, 50Гц | ≥0,95 | Аргос | I | Прозрачный поликарбонат + дополнительная оптика, залитая прозрачным компаундом | <1% | 5000К* - по умолчанию. | 70 | Samsung | 700мА | У1 | Литой экструдированный алюминиевый анодированный профиль | Поворотный кронштейн | 971х280х183 | 0.05 | 11.6 | -40°/+40° С | 100 000 ч | Ссылка | 60333
| ARH-DIRECT TRIO QUATTRO | SVT-ARH-Direct-900-77W-15-QUATTRO | 40170 | 309 | 130 | SB-00019384 | К, 15 | 67 | 5 лет | 176-264В АС, 50Гц | ≥0,95 | Аргос | I | Прозрачный поликарбонат + дополнительная оптика, залитая прозрачным компаундом | <1% | 5000К* - по умолчанию. | 70 | Samsung | 700мА | У1 | Литой экструдированный алюминиевый анодированный профиль | Поворотный кронштейн | 971х280х183 | 0.05 | 11.6 | -40°/+40° С | 100 000 ч | Ссылка | 60333
| ARH-DIRECT TRIO QUATTRO | SVT-ARH-Direct-900-77W-25-QUATTRO | 40170 | 309 | 130 | SB-00019385 | К, 25 | 67 | 5 лет | 176-264В АС, 50Гц | ≥0,95 | Аргос | I | Прозрачный поликарбонат + дополнительная оптика, залитая прозрачным компаундом | <1% | 5000К* - по умолчанию. | 70 | Samsung | 700мА | У1 | Литой экструдированный алюминиевый анодированный профиль | Поворотный кронштейн | 971х280х183 | 0.05 | 11.6 | -40°/+40° С | 100 000 ч | Ссылка | 60333
| ARH-DIRECT TRIO QUATTRO | SVT-ARH-Direct-900-77W-45-QUATTRO | 40170 | 309 | 130 | SB-00019386 | Г, 45 | 67 | 5 лет | 176-264В АС, 50Гц | ≥0,95 | Аргос | I | Прозрачный поликарбонат + дополнительная оптика, залитая прозрачным компаундом | <1% | 5000К* - по умолчанию. | 70 | Samsung | 700мА | У1 | Литой экструдированный алюминиевый анодированный профиль | Поворотный кронштейн | 971х280х183 | 0.05 | 11.6 | -40°/+40° С | 100 000 ч | Ссылка | 60333
ARH-CUBE - архитектурные светильники. ↓
| ARH-CUBE | SVT-ARH-CUBE-13W-8 | 1980 | 13 | 152 | SB-00016931 | К, 8 | 67 | 5 лет | 176-264В АС, 50Гц | ≥0,95 | Аргос / Трион | I | Поликарбонат Turlens, прозрачный компаунд | <1% | 5000К* - по умолчанию. | 70 | Samsung LH351B 24шт | 175мА | У1 | Литой экструдированный алюминиевый анодированный профиль. Диоды залиты защитным компаундом. | Поворотный кронштейн | 174x150x86 | 0.022 | 2 | -40°/+40° С | 100 000 ч | Ссылка | 17408
| ARH-CUBE | SVT-ARH-CUBE-13W-15 | 1980 | 13 | 152 | SB-00016932 | К, 15 | 67 | 5 лет | 176-264В АС, 50Гц | ≥0,95 | Аргос / Трион | I | Поликарбонат Turlens, прозрачный компаунд | <1% | 5000К* - по умолчанию. | 70 | Samsung LH351B 24шт | 175мА | У1 | Литой экструдированный алюминиевый анодированный профиль. Диоды залиты защитным компаундом. | Поворотный кронштейн | 174x150x86 | 0.022 | 2 | -40°/+40° С | 100 000 ч | Ссылка | 17408
| ARH-CUBE | SVT-ARH-CUBE-13W-25 | 1980 | 13 | 152 | SB-00016933 | К, 25 | 67 | 5 лет | 176-264В АС, 50Гц | ≥0,95 | Аргос / Трион | I | Поликарбонат Turlens, прозрачный компаунд | <1% | 5000К* - по умолчанию. | 70 | Samsung LH351B 24шт | 175мА | У1 | Литой экструдированный алюминиевый анодированный профиль. Диоды залиты защитным компаундом. | Поворотный кронштейн | 174x150x86 | 0.022 | 2 | -40°/+40° С | 100 000 ч | Ссылка | 17408
| ARH-CUBE | SVT-ARH-CUBE-13W-45 | 1980 | 13 | 152 | SB-00016934 | Г, 45 | 67 | 5 лет | 176-264В АС, 50Гц | ≥0,95 | Аргос / Трион | I | Поликарбонат Turlens, прозрачный компаунд | <1% | 5000К* - по умолчанию. | 70 | Samsung LH351B 24шт | 175мА | У1 | Литой экструдированный алюминиевый анодированный профиль. Диоды залиты защитным компаундом. | Поворотный кронштейн | 174x150x86 | 0.022 | 2 | -40°/+40° С | 100 000 ч | Ссылка | 17408
| ARH-CUBE | SVT-ARH-CUBE-25W-8 | 3750 | 25 | 150 | SB-00016935 | К, 8 | 67 | 5 лет | 176-264В АС, 50Гц | ≥0,95 | Аргос / Трион | I | Поликарбонат Turlens, прозрачный компаунд | <1% | 5000К* - по умолчанию. | 70 | Samsung LH351B 24шт | 350мА | У1 | Литой экструдированный алюминиевый анодированный профиль. Диоды залиты защитным компаундом. | Поворотный кронштейн | 174x150x86 | 0.022 | 2 | -40°/+40° С | 100 000 ч | Ссылка | 17408
| ARH-CUBE | SVT-ARH-CUBE-25W-15 | 3750 | 25 | 150 | SB-00016936 | К, 15 | 67 | 5 лет | 176-264В АС, 50Гц | ≥0,95 | Аргос / Трион | I | Поликарбонат Turlens, прозрачный компаунд | <1% | 5000К* - по умолчанию. | 70 | Samsung LH351B 24шт | 350мА | У1 | Литой экструдированный алюминиевый анодированный профиль. Диоды залиты защитным компаундом. | Поворотный кронштейн | 174x150x86 | 0.022 | 2 | -40°/+40° С | 100 000 ч | Ссылка | 17408
| ARH-CUBE | SVT-ARH-CUBE-25W-25 | 3750 | 25 | 150 | SB-00016937 | К, 25 | 67 | 5 лет | 176-264В АС, 50Гц | ≥0,95 | Аргос / Трион | I | Поликарбонат Turlens, прозрачный компаунд | <1% | 5000К* - по умолчанию. | 70 | Samsung LH351B 24шт | 350мА | У1 | Литой экструдированный алюминиевый анодированный профиль. Диоды залиты защитным компаундом. | Поворотный кронштейн | 174x150x86 | 0.022 | 2 | -40°/+40° С | 100 000 ч | Ссылка | 17408
| ARH-CUBE | SVT-ARH-CUBE-25W-45 | 3750 | 25 | 150 | SB-00016938 | Г, 45 | 67 | 5 лет | 176-264В АС, 50Гц | ≥0,95 | Аргос / Трион | I | Поликарбонат Turlens, прозрачный компаунд | <1% | 5000К* - по умолчанию. | 70 | Samsung LH351B 24шт | 350мА | У1 | Литой экструдированный алюминиевый анодированный профиль. Диоды залиты защитным компаундом. | Поворотный кронштейн | 174x150x86 | 0.022 | 2 | -40°/+40° С | 100 000 ч | Ссылка | 17408
| ARH-CUBE | SVT-ARH-CUBE-40W-8 | 5360 | 40 | 134 | SB-00016939 | К, 8 | 67 | 5 лет | 176-264В АС, 50Гц | ≥0,95 | Аргос / Трион | I | Поликарбонат Turlens, прозрачный компаунд | <1% | 5000К* - по умолчанию. | 70 | Samsung LH351B 24шт | 525мА | У1 | Литой экструдированный алюминиевый анодированный профиль. Диоды залиты защитным компаундом. | Поворотный кронштейн | 174x150x86 | 0.022 | 2 | -40°/+40° С | 100 000 ч | Ссылка | 17408
| ARH-CUBE | SVT-ARH-CUBE-40W-15 | 5360 | 40 | 134 | SB-00016940 | К, 15 | 67 | 5 лет | 176-264В АС, 50Гц | ≥0,95 | Аргос / Трион | I | Поликарбонат Turlens, прозрачный компаунд | <1% | 5000К* - по умолчанию. | 70 | Samsung LH351B 24шт | 525мА | У1 | Литой экструдированный алюминиевый анодированный профиль. Диоды залиты защитным компаундом. | Поворотный кронштейн | 174x150x86 | 0.022 | 2 | -40°/+40° С | 100 000 ч | Ссылка | 17408
| ARH-CUBE | SVT-ARH-CUBE-40W-25 | 5360 | 40 | 134 | SB-00016941 | К, 25 | 67 | 5 лет | 176-264В АС, 50Гц | ≥0,95 | Аргос / Трион | I | Поликарбонат Turlens, прозрачный компаунд | <1% | 5000К* - по умолчанию. | 70 | Samsung LH351B 24шт | 525мА | У1 | Литой экструдированный алюминиевый анодированный профиль. Диоды залиты защитным компаундом. | Поворотный кронштейн | 174x150x86 | 0.022 | 2 | -40°/+40° С | 100 000 ч | Ссылка | 17408
| ARH-CUBE | SVT-ARH-CUBE-40W-45 | 5360 | 40 | 134 | SB-00016942 | Г, 45 | 67 | 5 лет | 176-264В АС, 50Гц | ≥0,95 | Аргос / Трион | I | Поликарбонат Turlens, прозрачный компаунд | <1% | 5000К* - по умолчанию. | 70 | Samsung LH351B 24шт | 525мА | У1 | Литой экструдированный алюминиевый анодированный профиль. Диоды залиты защитным компаундом. | Поворотный кронштейн | 174x150x86 | 0.022 | 2 | -40°/+40° С | 100 000 ч | Ссылка | 17408
Архитектурные светильники "Луч". Напряжение питания 24V DC, без блока питания. ↓
| Луч-24V DC | SVT-ARH-Luch-1010-36W-120-24V DC-KR | 4320 | 36 | 120 | SB-00007479 | Д, 120 | 67 | 3 года | 24V DC | - | - | - | Прозрачный компаунд | <1% | 5000К* - по умолчанию. | 70 | Samsung LH351B 36шт | 350мА | У1 | Литой экструдированный алюминиевый анодированный профиль. Диоды залиты защитным компаундом. | Универсальный поворотный кронштейн 2шт. | 1010х30х25 | 0.01 | 1.5 | -40°/+40° С | 100 000 ч | Ссылка | 12325
| Луч-24V DC | SVT-ARH-Luch-1010-36W-15-24V DC-KR | 4320 | 36 | 120 | SB-00007480 | К, 15 | 67 | 3 года | 24V DC | - | - | - | Поликарбонат Turlens, прозрачный компаунд | <1% | 5000К* - по умолчанию. | 70 | Samsung LH351B 36шт | 350мА | У1 | Литой экструдированный алюминиевый анодированный профиль. Диоды залиты защитным компаундом. | Универсальный поворотный кронштейн 2шт. | 1010х30х25 | 0.01 | 1.5 | -40°/+40° С | 100 000 ч | Ссылка | 15194
| Луч-24V DC | SVT-ARH-Luch-1010-36W-25-24V DC-KR | 4320 | 36 | 120 | SB-00007481 | К, 25 | 67 | 3 года | 24V DC | - | - | - | Поликарбонат Turlens, прозрачный компаунд | <1% | 5000К* - по умолчанию. | 70 | Samsung LH351B 36шт | 350мА | У1 | Литой экструдированный алюминиевый анодированный профиль. Диоды залиты защитным компаундом. | Универсальный поворотный кронштейн 2шт. | 1010х30х25 | 0.01 | 1.5 | -40°/+40° С | 100 000 ч | Ссылка | 15194
| Луч-24V DC | SVT-ARH-Luch-1010-36W-45-24V DC-KR | 4320 | 36 | 120 | SB-00007482 | Г, 45 | 67 | 3 года | 24V DC | - | - | - | Поликарбонат Turlens, прозрачный компаунд | <1% | 5000К* - по умолчанию. | 70 | Samsung LH351B 36шт | 350мА | У1 | Литой экструдированный алюминиевый анодированный профиль. Диоды залиты защитным компаундом. | Универсальный поворотный кронштейн 2шт. | 1010х30х25 | 0.01 | 1.5 | -40°/+40° С | 100 000 ч | Ссылка | 15194
| Луч-24V DC | SVT-ARH-Luch-1010-36W-10x60-24V DC-KR | 4320 | 36 | 120 | SB-00007483 | Овал 10x60 | 67 | 3 года | 24V DC | - | - | - | Поликарбонат Turlens, прозрачный компаунд | <1% | 5000К* - по умолчанию. | 70 | Samsung LH351B 36шт | 350мА | У1 | Литой экструдированный алюминиевый анодированный профиль. Диоды залиты защитным компаундом. | Универсальный поворотный кронштейн 2шт. | 1010х30х25 | 0.01 | 1.5 | -40°/+40° С | 100 000 ч | Ссылка | 15194
| Луч-24V DC | SVT-ARH-Luch-685-24W-120-24V DC-KR | 2880 | 24 | 120 | SB-00007484 | Д, 120 | 67 | 3 года | 24V DC | - | - | - | Прозрачный компаунд | <1% | 5000К* - по умолчанию. | 70 | Samsung LH351B 24шт | 350мА | У1 | Литой экструдированный алюминиевый анодированный профиль. Диоды залиты защитным компаундом. | Универсальный поворотный кронштейн 2шт. | 685х30х25 | 0.01 | 1.3 | -40°/+40° С | 100 000 ч | Ссылка | 8607
| Луч-24V DC | SVT-ARH-Luch-685-24W-15-24V DC-KR | 2880 | 24 | 120 | SB-00007485 | К, 15 | 67 | 3 года | 24V DC | - | - | - | Поликарбонат Turlens, прозрачный компаунд | <1% | 5000К* - по умолчанию. | 70 | Samsung LH351B 24шт | 350мА | У1 | Литой экструдированный алюминиевый анодированный профиль. Диоды залиты защитным компаундом. | Универсальный поворотный кронштейн 2шт. | 685х30х25 | 0.01 | 1.3 | -40°/+40° С | 100 000 ч | Ссылка | 10540
| Луч-24V DC | SVT-ARH-Luch-685-24W-25-24V DC-KR | 2880 | 24 | 120 | SB-00007486 | К, 25 | 67 | 3 года | 24V DC | - | - | - | Поликарбонат Turlens, прозрачный компаунд | <1% | 5000К* - по умолчанию. | 70 | Samsung LH351B 24шт | 350мА | У1 | Литой экструдированный алюминиевый анодированный профиль. Диоды залиты защитным компаундом. | Универсальный поворотный кронштейн 2шт. | 685х30х25 | 0.01 | 1.3 | -40°/+40° С | 100 000 ч | Ссылка | 10540
| Луч-24V DC | SVT-ARH-Luch-685-24W-45-24V DC-KR | 2880 | 24 | 120 | SB-00007487 | Г, 45 | 67 | 3 года | 24V DC | - | - | - | Поликарбонат Turlens, прозрачный компаунд | <1% | 5000К* - по умолчанию. | 70 | Samsung LH351B 24шт | 350мА | У1 | Литой экструдированный алюминиевый анодированный профиль. Диоды залиты защитным компаундом. | Универсальный поворотный кронштейн 2шт. | 685х30х25 | 0.01 | 1.3 | -40°/+40° С | 100 000 ч | Ссылка | 10540
| Луч-24V DC | SVT-ARH-Luch-685-24W-10x60-24V DC-KR | 2880 | 24 | 120 | SB-00007488 | Овал 10x60 | 67 | 3 года | 24V DC | - | - | - | Поликарбонат Turlens, прозрачный компаунд | <1% | 5000К* - по умолчанию. | 70 | Samsung LH351B 24шт | 350мА | У1 | Литой экструдированный алюминиевый анодированный профиль. Диоды залиты защитным компаундом. | Универсальный поворотный кронштейн 2шт. | 685х30х25 | 0.01 | 1.3 | -40°/+40° С | 100 000 ч | Ссылка | 10540
| Луч-24V DC | SVT-ARH-Luch-360-12W-120-24V DC-KR | 1440 | 12 | 120 | SB-00007489 | Д, 120 | 67 | 3 года | 24V DC | - | - | - | Прозрачный компаунд | <1% | 5000К* - по умолчанию. | 70 | Samsung LH351B 12шт | 350мА | У1 | Литой экструдированный алюминиевый анодированный профиль. Диоды залиты защитным компаундом. | Универсальный поворотный кронштейн 2шт. | 360х30х25 | 0.01 | 1 | -40°/+40° С | 100 000 ч | Ссылка | 5950
| Луч-24V DC | SVT-ARH-Luch-360-12W-15-24V DC-KR | 1440 | 12 | 120 | SB-00007490 | К, 15 | 67 | 3 года | 24V DC | - | - | - | Поликарбонат Turlens, прозрачный компаунд | <1% | 5000К* - по умолчанию. | 70 | Samsung LH351B 12шт | 350мА | У1 | Литой экструдированный алюминиевый анодированный профиль. Диоды залиты защитным компаундом. | Универсальный поворотный кронштейн 2шт. | 360х30х25 | 0.01 | 1 | -40°/+40° С | 100 000 ч | Ссылка | 6375
| Луч-24V DC | SVT-ARH-Luch-360-12W-25-24V DC-KR | 1440 | 12 | 120 | SB-00007491 | К, 25 | 67 | 3 года | 24V DC | - | - | - | Поликарбонат Turlens, прозрачный компаунд | <1% | 5000К* - по умолчанию. | 70 | Samsung LH351B 12шт | 350мА | У1 | Литой экструдированный алюминиевый анодированный профиль. Диоды залиты защитным компаундом. | Универсальный поворотный кронштейн 2шт. | 360х30х25 | 0.01 | 1 | -40°/+40° С | 100 000 ч | Ссылка | 6375
| Луч-24V DC | SVT-ARH-Luch-360-12W-45-24V DC-KR | 1440 | 12 | 120 | SB-00007492 | Г, 45 | 67 | 3 года | 24V DC | - | - | - | Поликарбонат Turlens, прозрачный компаунд | <1% | 5000К* - по умолчанию. | 70 | Samsung LH351B 12шт | 350мА | У1 | Литой экструдированный алюминиевый анодированный профиль. Диоды залиты защитным компаундом. | Универсальный поворотный кронштейн 2шт. | 360х30х25 | 0.01 | 1 | -40°/+40° С | 100 000 ч | Ссылка | 6375
| Луч-24V DC | SVT-ARH-Luch-360-12W-10x60-24V DC-KR | 1440 | 12 | 120 | SB-00007493 | Овал 10x60 | 67 | 3 года | 24V DC | - | - | - | Поликарбонат Turlens, прозрачный компаунд | <1% | 5000К* - по умолчанию. | 70 | Samsung LH351B 12шт | 350мА | У1 | Литой экструдированный алюминиевый анодированный профиль. Диоды залиты защитным компаундом. | Универсальный поворотный кронштейн 2шт. | 360х30х25 | 0.01 | 1 | -40°/+40° С | 100 000 ч | Ссылка | 6375
MINI 2MX - архитектурные двухлучевые прожекторы. ↓
| Dual | SVT-ARH-DS-27W-12 | 3684 | 27 | 136 | SB-00004214 | К, 12 | 67 | 3 года | 176-264В АС, 50Гц | ≥0,95 | Аргос/Трион или иной по запросу | II | ПММА LEDiL | <1% | 5000К* - по умолчанию. | 70 | Samsung LH351B 24шт | 350mA | У1 | Формованный листовой алюминий с порошковой окраской | Поворотная лира (опционально хомут на трубу до 50.8мм или рым-болты для подвеса) | 250х90х155 | 0.005796 | 1.6 | -40°/+40° С | 100 000 ч | Ссылка | по запросу
| Dual | SVT-ARH-DS-27W-27 | 3684 | 27 | 136 | SB-00004215 | К, 27 | 67 | 3 года | 176-264В АС, 50Гц | ≥0,95 | Аргос/Трион или иной по запросу | II | ПММА LEDiL | <1% | 5000К* - по умолчанию. | 70 | Samsung LH351B 24шт | 350mA | У1 | Формованный листовой алюминий с порошковой окраской | Поворотная лира (опционально хомут на трубу до 50.8мм или рым-болты для подвеса) | 250х90х155 | 0.005796 | 1.6 | -40°/+40° С | 100 000 ч | Ссылка | по запросу
| Dual | SVT-ARH-DS-27W-58 | 3684 | 27 | 136 | SB-00004216 | Г, 58 | 67 | 3 года | 176-264В АС, 50Гц | ≥0,95 | Аргос/Трион или иной по запросу | II | ПММА LEDiL | <1% | 5000К* - по умолчанию. | 70 | Samsung LH351B 24шт | 350mA | У1 | Формованный листовой алюминий с порошковой окраской | Поворотная лира (опционально хомут на трубу до 50.8мм или рым-болты для подвеса) | 250х90х155 | 0.005796 | 1.6 | -40°/+40° С | 100 000 ч | Ссылка | по запросу
Архитектурные DMX-прожекторы. ↓
| DMX-прожекторы | SVT-STR-RGB-MPRO-27W-58-DMX | 1328 | 27 | 49 | SB-00009766 | Г, 58 | 67 | 5 лет | 176-264В АС, 50Гц | 0.95 | MeanWell, DMX декодер | I | ПММА LEDiL | <5% | RGB | - | ProLight | 600мА | У1 | Экструдированный анодированный алюминиевый профиль | Поворотный кронштейн с хомутом на трубу до 50.8мм | 236x97x145 | 0.01 | 1.2 | -40°/+40° С | 100 000 ч | Ссылка | по запросу
| DMX-прожекторы | SVT-STR-RGB-MPRO-53W-58-DMX | 2645 | 53 | 49 | SB-00009143 | Г, 58 | 67 | 5 лет | 176-264В АС, 50Гц | 0.95 | MeanWell, DMX декодер | I | ПММА LEDiL | <5% | RGB | - | ProLight | 600мА | У1 | Экструдированный анодированный алюминиевый профиль | Поворотный кронштейн с хомутом на трубу до 50.8мм | 436x97x145 | 0.01 | 2 | -40°/+40° С | 100 000 ч | Ссылка | по запросу
COLOR - архитектурные светильники c цветной оптикой. ↓
| Модули с оптикой COLOR | SVT-STR-M-24W-12-RED | 1350 | 24 | 56 | SB-00008390 | К, 12 | 67 | 5 лет | 176-264В АС, 50Гц | ≥0,95 | Аргос/Трион с защитой от 380В или иной по запросу | II | ПММА LEDiL | <1% | RED | - | Prolight 12шт | 700мА | У1 | Литой экструдированный алюминиевый анодированный профиль | Поворотная лира (опционально хомут на трубу до 50.8мм или рым-болты для подвеса) | 200х100х130 | 0.005395 | 1.3 | -40°/+40° С | 100 000 ч | Ссылка | 8004
| Модули с оптикой COLOR | SVT-STR-M-24W-27-RED | 1350 | 24 | 56 | SB-00008391 | К, 27 | 67 | 5 лет | 176-264В АС, 50Гц | ≥0,95 | Аргос/Трион с защитой от 380В или иной по запросу | II | ПММА LEDiL | <1% | RED | - | Prolight 12шт | 700мА | У1 | Литой экструдированный алюминиевый анодированный профиль | Поворотная лира (опционально хомут на трубу до 50.8мм или рым-болты для подвеса) | 200х100х130 | 0.005395 | 1.3 | -40°/+40° С | 100 000 ч | Ссылка | 8004
| Модули с оптикой COLOR | SVT-STR-M-24W-58-RED | 1350 | 24 | 56 | SB-00008392 | Г, 58 | 67 | 5 лет | 176-264В АС, 50Гц | ≥0,95 | Аргос/Трион с защитой от 380В или иной по запросу | II | ПММА LEDiL | <1% | RED | - | Prolight 12шт | 700мА | У1 | Литой экструдированный алюминиевый анодированный профиль | Поворотная лира (опционально хомут на трубу до 50.8мм или рым-болты для подвеса) | 200х100х130 | 0.005395 | 1.3 | -40°/+40° С | 100 000 ч | Ссылка | 8004
| Модули с оптикой COLOR | SVT-STR-M-38W-12-RED | 2700 | 38 | 71 | SB-00008393 | К, 12 | 67 | 5 лет | 176-264В АС, 50Гц | ≥0,95 | Аргос/Трион с защитой от 380В или иной по запросу | II | ПММА LEDiL | <1% | RED | - | Prolight 24шт | 700мА | У1 | Литой экструдированный алюминиевый анодированный профиль | Поворотная лира (опционально хомут на трубу до 50.8мм или рым-болты для подвеса) | 400х100х130 | 0.01144 | 1.8 | -40°/+40° С | 100 000 ч | Ссылка | 11115
| Модули с оптикой COLOR | SVT-STR-M-38W-27-RED | 2700 | 38 | 71 | SB-00008394 | К, 27 | 67 | 5 лет | 176-264В АС, 50Гц | ≥0,95 | Аргос/Трион с защитой от 380В или иной по запросу | II | ПММА LEDiL | <1% | RED | - | Prolight 24шт | 700мА | У1 | Литой экструдированный алюминиевый анодированный профиль | Поворотная лира (опционально хомут на трубу до 50.8мм или рым-болты для подвеса) | 400х100х130 | 0.01144 | 1.8 | -40°/+40° С | 100 000 ч | Ссылка | 11115
| Модули с оптикой COLOR | SVT-STR-M-38W-58-RED | 2700 | 38 | 71 | SB-00008395 | Г, 58 | 67 | 5 лет | 176-264В АС, 50Гц | ≥0,95 | Аргос/Трион с защитой от 380В или иной по запросу | II | ПММА LEDiL | <1% | RED | - | Prolight 24шт | 700мА | У1 | Литой экструдированный алюминиевый анодированный профиль | Поворотная лира (опционально хомут на трубу до 50.8мм или рым-болты для подвеса) | 400х100х130 | 0.01144 | 1.8 | -40°/+40° С | 100 000 ч | Ссылка | 11115
| Модули с оптикой COLOR | SVT-STR-M-58W-12-RED | 4050 | 58 | 69 | SB-00008396 | К, 12 | 67 | 5 лет | 176-264В АС, 50Гц | ≥0,95 | Аргос/Трион с защитой от 380В или иной по запросу | II | ПММА LEDiL | <1% | RED | - | Prolight 36шт | 700мА | У1 | Литой экструдированный алюминиевый анодированный профиль | Поворотная лира (опционально хомут на трубу до 50.8мм или рым-болты для подвеса) | 600х100х130 | 0.016952 | 2.6 | -40°/+40° С | 100 000 ч | Ссылка | 19401
| Модули с оптикой COLOR | SVT-STR-M-58W-27-RED | 4050 | 58 | 69 | SB-00008397 | К, 27 | 67 | 5 лет | 176-264В АС, 50Гц | ≥0,95 | Аргос/Трион с защитой от 380В или иной по запросу | II | ПММА LEDiL | <1% | RED | - | Prolight 36шт | 700мА | У1 | Литой экструдированный алюминиевый анодированный профиль | Поворотная лира (опционально хомут на трубу до 50.8мм или рым-болты для подвеса) | 600х100х130 | 0.016952 | 2.6 | -40°/+40° С | 100 000 ч | Ссылка | 19401
| Модули с оптикой COLOR | SVT-STR-M-58W-58-RED | 4050 | 58 | 69 | SB-00008398 | Г, 58 | 67 | 5 лет | 176-264В АС, 50Гц | ≥0,95 | Аргос/Трион с защитой от 380В или иной по запросу | II | ПММА LEDiL | <1% | RED | - | Prolight 36шт | 700мА | У1 | Литой экструдированный алюминиевый анодированный профиль | Поворотная лира (опционально хомут на трубу до 50.8мм или рым-болты для подвеса) | 600х100х130 | 0.016952 | 2.6 | -40°/+40° С | 100 000 ч | Ссылка | 19401
| Модули с оптикой COLOR | SVT-STR-M-30W-12-GREEN | 2000 | 30 | 66 | SB-00008399 | К, 12 | 67 | 5 лет | 176-264В АС, 50Гц | ≥0,95 | Аргос/Трион с защитой от 380В или иной по запросу | II | ПММА LEDiL | <1% | GREEN | - | Prolight 12шт | 700мА | У1 | Литой экструдированный алюминиевый анодированный профиль | Поворотная лира (опционально хомут на трубу до 50.8мм или рым-болты для подвеса) | 200х100х130 | 0.005395 | 1.3 | -40°/+40° С | 100 000 ч | Ссылка | 8004
| Модули с оптикой COLOR | SVT-STR-M-30W-27-GREEN | 2000 | 30 | 66 | SB-00008400 | К, 27 | 67 | 5 лет | 176-264В АС, 50Гц | ≥0,95 | Аргос/Трион с защитой от 380В или иной по запросу | II | ПММА LEDiL | <1% | GREEN | - | Prolight 12шт | 700мА | У1 | Литой экструдированный алюминиевый анодированный профиль | Поворотная лира (опционально хомут на трубу до 50.8мм или рым-болты для подвеса) | 200х100х130 | 0.005395 | 1.3 | -40°/+40° С | 100 000 ч | Ссылка | 8004
| Модули с оптикой COLOR | SVT-STR-M-30W-58-GREEN | 2000 | 30 | 66 | SB-00008401 | Г, 58 | 67 | 5 лет | 176-264В АС, 50Гц | ≥0,95 | Аргос/Трион с защитой от 380В или иной по запросу | II | ПММА LEDiL | <1% | GREEN | - | Prolight 12шт | 700мА | У1 | Литой экструдированный алюминиевый анодированный профиль | Поворотная лира (опционально хомут на трубу до 50.8мм или рым-болты для подвеса) | 200х100х130 | 0.005395 | 1.3 | -40°/+40° С | 100 000 ч | Ссылка | 8004
| Модули с оптикой COLOR | SVT-STR-M-60W-12-GREEN | 4000 | 60 | 66 | SB-00008402 | К, 12 | 67 | 5 лет | 176-264В АС, 50Гц | ≥0,95 | Аргос/Трион с защитой от 380В или иной по запросу | II | ПММА LEDiL | <1% | GREEN | - | Prolight 24шт | 700мА | У1 | Литой экструдированный алюминиевый анодированный профиль | Поворотная лира (опционально хомут на трубу до 50.8мм или рым-болты для подвеса) | 400х100х130 | 0.01144 | 1.8 | -40°/+40° С | 100 000 ч | Ссылка | 11217
| Модули с оптикой COLOR | SVT-STR-M-60W-27-GREEN | 4000 | 60 | 66 | SB-00008403 | К, 27 | 67 | 5 лет | 176-264В АС, 50Гц | ≥0,95 | Аргос/Трион с защитой от 380В или иной по запросу | II | ПММА LEDiL | <1% | GREEN | - | Prolight 24шт | 700мА | У1 | Литой экструдированный алюминиевый анодированный профиль | Поворотная лира (опционально хомут на трубу до 50.8мм или рым-болты для подвеса) | 400х100х130 | 0.01144 | 1.8 | -40°/+40° С | 100 000 ч | Ссылка | 11217
| Модули с оптикой COLOR | SVT-STR-M-60W-58-GREEN | 4000 | 60 | 66 | SB-00008404 | Г, 58 | 67 | 5 лет | 176-264В АС, 50Гц | ≥0,95 | Аргос/Трион с защитой от 380В или иной по запросу | II | ПММА LEDiL | <1% | GREEN | - | Prolight 24шт | 700мА | У1 | Литой экструдированный алюминиевый анодированный профиль | Поворотная лира (опционально хомут на трубу до 50.8мм или рым-болты для подвеса) | 400х100х130 | 0.01144 | 1.8 | -40°/+40° С | 100 000 ч | Ссылка | 11217
| Модули с оптикой COLOR | SVT-STR-M-90W-12-GREEN | 6000 | 90 | 66 | SB-00008405 | К, 12 | 67 | 5 лет | 176-264В АС, 50Гц | ≥0,95 | Аргос/Трион с защитой от 380В или иной по запросу | II | ПММА LEDiL | <1% | GREEN | - | Prolight 36шт | 700мА | У1 | Литой экструдированный алюминиевый анодированный профиль | Поворотная лира (опционально хомут на трубу до 50.8мм или рым-болты для подвеса) | 600х100х130 | 0.016952 | 2.6 | -40°/+40° С | 100 000 ч | Ссылка | 19221
| Модули с оптикой COLOR | SVT-STR-M-90W-27-GREEN | 6000 | 90 | 66 | SB-00008406 | К, 27 | 67 | 5 лет | 176-264В АС, 50Гц | ≥0,95 | Аргос/Трион с защитой от 380В или иной по запросу | II | ПММА LEDiL | <1% | GREEN | - | Prolight 36шт | 700мА | У1 | Литой экструдированный алюминиевый анодированный профиль | Поворотная лира (опционально хомут на трубу до 50.8мм или рым-болты для подвеса) | 600х100х130 | 0.016952 | 2.6 | -40°/+40° С | 100 000 ч | Ссылка | 19221
| Модули с оптикой COLOR | SVT-STR-M-90W-58-GREEN | 6000 | 90 | 66 | SB-00008407 | Г, 58 | 67 | 5 лет | 176-264В АС, 50Гц | ≥0,95 | Аргос/Трион с защитой от 380В или иной по запросу | II | ПММА LEDiL | <1% | GREEN | - | Prolight 36шт | 700мА | У1 | Литой экструдированный алюминиевый анодированный профиль | Поворотная лира (опционально хомут на трубу до 50.8мм или рым-болты для подвеса) | 600х100х130 | 0.016952 | 2.6 | -40°/+40° С | 100 000 ч | Ссылка | 19221
| Модули с оптикой COLOR | SVT-STR-M-30W-12-BLUE | 570 | 30 | 19 | SB-00008408 | К, 12 | 67 | 5 лет | 176-264В АС, 50Гц | ≥0,95 | Аргос/Трион с защитой от 380В или иной по запросу | II | ПММА LEDiL | <1% | BLUE | - | Prolight 12шт | 700мА | У1 | Литой экструдированный алюминиевый анодированный профиль | Поворотная лира (опционально хомут на трубу до 50.8мм или рым-болты для подвеса) | 200х100х130 | 0.005395 | 1.3 | -40°/+40° С | 100 000 ч | Ссылка | 7948
| Модули с оптикой COLOR | SVT-STR-M-30W-27-BLUE | 570 | 30 | 19 | SB-00008409 | К, 27 | 67 | 5 лет | 176-264В АС, 50Гц | ≥0,95 | Аргос/Трион с защитой от 380В или иной по запросу | II | ПММА LEDiL | <1% | BLUE | - | Prolight 12шт | 700мА | У1 | Литой экструдированный алюминиевый анодированный профиль | Поворотная лира (опционально хомут на трубу до 50.8мм или рым-болты для подвеса) | 200х100х130 | 0.005395 | 1.3 | -40°/+40° С | 100 000 ч | Ссылка | 7948
| Модули с оптикой COLOR | SVT-STR-M-30W-58-BLUE | 570 | 30 | 19 | SB-00008410 | Г, 58 | 67 | 5 лет | 176-264В АС, 50Гц | ≥0,95 | Аргос/Трион с защитой от 380В или иной по запросу | II | ПММА LEDiL | <1% | BLUE | - | Prolight 12шт | 700мА | У1 | Литой экструдированный алюминиевый анодированный профиль | Поворотная лира (опционально хомут на трубу до 50.8мм или рым-болты для подвеса) | 200х100х130 | 0.005395 | 1.3 | -40°/+40° С | 100 000 ч | Ссылка | 7948
| Модули с оптикой COLOR | SVT-STR-M-60W-12-BLUE | 1140 | 60 | 19 | SB-00008414 | К, 12 | 67 | 5 лет | 176-264В АС, 50Гц | ≥0,95 | Аргос/Трион с защитой от 380В или иной по запросу | II | ПММА LEDiL | <1% | BLUE | - | Prolight 24шт | 700мА | У1 | Литой экструдированный алюминиевый анодированный профиль | Поворотная лира (опционально хомут на трубу до 50.8мм или рым-болты для подвеса) | 400х100х130 | 0.01144 | 1.8 | -40°/+40° С | 100 000 ч | Ссылка | 11217
| Модули с оптикой COLOR | SVT-STR-M-60W-27-BLUE | 1140 | 60 | 19 | SB-00008415 | К, 27 | 67 | 5 лет | 176-264В АС, 50Гц | ≥0,95 | Аргос/Трион с защитой от 380В или иной по запросу | II | ПММА LEDiL | <1% | BLUE | - | Prolight 24шт | 700мА | У1 | Литой экструдированный алюминиевый анодированный профиль | Поворотная лира (опционально хомут на трубу до 50.8мм или рым-болты для подвеса) | 400х100х130 | 0.01144 | 1.8 | -40°/+40° С | 100 000 ч | Ссылка | 11217
| Модули с оптикой COLOR | SVT-STR-M-60W-58-BLUE | 1140 | 60 | 19 | SB-00008416 | Г, 58 | 67 | 5 лет | 176-264В АС, 50Гц | ≥0,95 | Аргос/Трион с защитой от 380В или иной по запросу | II | ПММА LEDiL | <1% | BLUE | - | Prolight 24шт | 700мА | У1 | Литой экструдированный алюминиевый анодированный профиль | Поворотная лира (опционально хомут на трубу до 50.8мм или рым-болты для подвеса) | 400х100х130 | 0.01144 | 1.8 | -40°/+40° С | 100 000 ч | Ссылка | 11217
| Модули с оптикой COLOR | SVT-STR-M-90W-12-BLUE | 1710 | 90 | 19 | SB-00008420 | К, 12 | 67 | 5 лет | 176-264В АС, 50Гц | ≥0,95 | Аргос/Трион с защитой от 380В или иной по запросу | II | ПММА LEDiL | <1% | BLUE | - | Prolight 36шт | 700мА | У1 | Литой экструдированный алюминиевый анодированный профиль | Поворотная лира (опционально хомут на трубу до 50.8мм или рым-болты для подвеса) | 600х100х130 | 0.016952 | 2.6 | -40°/+40° С | 100 000 ч | Ссылка | 19221
| Модули с оптикой COLOR | SVT-STR-M-90W-27-BLUE | 1710 | 90 | 19 | SB-00008421 | К, 27 | 67 | 5 лет | 176-264В АС, 50Гц | ≥0,95 | Аргос/Трион с защитой от 380В или иной по запросу | II | ПММА LEDiL | <1% | BLUE | - | Prolight 36шт | 700мА | У1 | Литой экструдированный алюминиевый анодированный профиль | Поворотная лира (опционально хомут на трубу до 50.8мм или рым-болты для подвеса) | 600х100х130 | 0.016952 | 2.6 | -40°/+40° С | 100 000 ч | Ссылка | 19221
| Модули с оптикой COLOR | SVT-STR-M-90W-58-BLUE | 1710 | 90 | 19 | SB-00008422 | Г, 58 | 67 | 5 лет | 176-264В АС, 50Гц | ≥0,95 | Аргос/Трион с защитой от 380В или иной по запросу | II | ПММА LEDiL | <1% | BLUE | - | Prolight 36шт | 700мА | У1 | Литой экструдированный алюминиевый анодированный профиль | Поворотная лира (опционально хомут на трубу до 50.8мм или рым-болты для подвеса) | 600х100х130 | 0.016952 | 2.6 | -40°/+40° С | 100 000 ч | Ссылка | 19221
| Модули с оптикой COLOR | SVT-STR-M-30W-12-AMBER | 1350 | 30 | 45 | SB-00008411 | К, 12 | 67 | 5 лет | 176-264В АС, 50Гц | ≥0,95 | Аргос/Трион с защитой от 380В или иной по запросу | II | ПММА LEDiL | <1% | AMBER | - | Prolight 12шт | 700мА | У1 | Литой экструдированный алюминиевый анодированный профиль | Поворотная лира (опционально хомут на трубу до 50.8мм или рым-болты для подвеса) | 200х100х130 | 0.005395 | 1.3 | -40°/+40° С | 100 000 ч | Ссылка | 7948
| Модули с оптикой COLOR | SVT-STR-M-30W-27-AMBER | 1350 | 30 | 45 | SB-00008412 | К, 27 | 67 | 5 лет | 176-264В АС, 50Гц | ≥0,95 | Аргос/Трион с защитой от 380В или иной по запросу | II | ПММА LEDiL | <1% | AMBER | - | Prolight 12шт | 700мА | У1 | Литой экструдированный алюминиевый анодированный профиль | Поворотная лира (опционально хомут на трубу до 50.8мм или рым-болты для подвеса) | 200х100х130 | 0.005395 | 1.3 | -40°/+40° С | 100 000 ч | Ссылка | 7948
| Модули с оптикой COLOR | SVT-STR-M-30W-58-AMBER | 1350 | 30 | 45 | SB-00008413 | Г, 58 | 67 | 5 лет | 176-264В АС, 50Гц | ≥0,95 | Аргос/Трион с защитой от 380В или иной по запросу | II | ПММА LEDiL | <1% | AMBER | - | Prolight 12шт | 700мА | У1 | Литой экструдированный алюминиевый анодированный профиль | Поворотная лира (опционально хомут на трубу до 50.8мм или рым-болты для подвеса) | 200х100х130 | 0.005395 | 1.3 | -40°/+40° С | 100 000 ч | Ссылка | 7948
| Модули с оптикой COLOR | SVT-STR-M-60W-12-AMBER | 2700 | 60 | 45 | SB-00008417 | К, 12 | 67 | 5 лет | 176-264В АС, 50Гц | ≥0,95 | Аргос/Трион с защитой от 380В или иной по запросу | II | ПММА LEDiL | <1% | AMBER | - | Prolight 24шт | 700мА | У1 | Литой экструдированный алюминиевый анодированный профиль | Поворотная лира (опционально хомут на трубу до 50.8мм или рым-болты для подвеса) | 400х100х130 | 0.01144 | 1.8 | -40°/+40° С | 100 000 ч | Ссылка | 11217
| Модули с оптикой COLOR | SVT-STR-M-60W-27-AMBER | 2700 | 60 | 45 | SB-00008418 | К, 27 | 67 | 5 лет | 176-264В АС, 50Гц | ≥0,95 | Аргос/Трион с защитой от 380В или иной по запросу | II | ПММА LEDiL | <1% | AMBER | - | Prolight 24шт | 700мА | У1 | Литой экструдированный алюминиевый анодированный профиль | Поворотная лира (опционально хомут на трубу до 50.8мм или рым-болты для подвеса) | 400х100х130 | 0.01144 | 1.8 | -40°/+40° С | 100 000 ч | Ссылка | 11217
| Модули с оптикой COLOR | SVT-STR-M-60W-58-AMBER | 2700 | 60 | 45 | SB-00008419 | Г, 58 | 67 | 5 лет | 176-264В АС, 50Гц | ≥0,95 | Аргос/Трион с защитой от 380В или иной по запросу | II | ПММА LEDiL | <1% | AMBER | - | Prolight 24шт | 700мА | У1 | Литой экструдированный алюминиевый анодированный профиль | Поворотная лира (опционально хомут на трубу до 50.8мм или рым-болты для подвеса) | 400х100х130 | 0.01144 | 1.8 | -40°/+40° С | 100 000 ч | Ссылка | 11217
| Модули с оптикой COLOR | SVT-STR-M-90W-12-AMBER | 4050 | 90 | 45 | SB-00008423 | К, 12 | 67 | 5 лет | 176-264В АС, 50Гц | ≥0,95 | Аргос/Трион с защитой от 380В или иной по запросу | II | ПММА LEDiL | <1% | AMBER | - | Prolight 36шт | 700мА | У1 | Литой экструдированный алюминиевый анодированный профиль | Поворотная лира (опционально хомут на трубу до 50.8мм или рым-болты для подвеса) | 600х100х130 | 0.016952 | 2.6 | -40°/+40° С | 100 000 ч | Ссылка | 19221
| Модули с оптикой COLOR | SVT-STR-M-90W-27-AMBER | 4050 | 90 | 45 | SB-00008424 | К, 27 | 67 | 5 лет | 176-264В АС, 50Гц | ≥0,95 | Аргос/Трион с защитой от 380В или иной по запросу | II | ПММА LEDiL | <1% | AMBER | - | Prolight 36шт | 700мА | У1 | Литой экструдированный алюминиевый анодированный профиль | Поворотная лира (опционально хомут на трубу до 50.8мм или рым-болты для подвеса) | 600х100х130 | 0.016952 | 2.6 | -40°/+40° С | 100 000 ч | Ссылка | 19221
| Модули с оптикой COLOR | SVT-STR-M-90W-58-AMBER | 4050 | 90 | 45 | SB-00008425 | Г, 58 | 67 | 5 лет | 176-264В АС, 50Гц | ≥0,95 | Аргос/Трион с защитой от 380В или иной по запросу | II | ПММА LEDiL | <1% | AMBER | - | Prolight 36шт | 700мА | У1 | Литой экструдированный алюминиевый анодированный профиль | Поворотная лира (опционально хомут на трубу до 50.8мм или рым-болты для подвеса) | 600х100х130 | 0.016952 | 2.6 | -40°/+40° С | 100 000 ч | Ссылка | 19221
* Практически любой прожектор SVT оснащается цветными монохромными светодиодами RED/GREEN/BLUE/AMBER с удорожанием 0,5$ за 1 светодиод.
Садово-парковые светильники ↓
| Шар | SVT-STR-Ball-300-40W-M | 3600 | 40 | 90 | SB-00011803 | М, 180 | 65 | 3 года | 200-240В АС, 50Гц | 0.96 | SVT | II | Матовый | 0.9 | 5000K | 80+ | Samsung 2835 168шт | 65мА | У1 | ПММА диаметр 300мм | Торшерное на трубу диаметром до 63мм | д.300 | 0.01 | 1 | -40°/+40° С | 50 000 ч | Ссылка | 7469
| Шар | SVT-STR-Ball-300-40W-T | 4000 | 40 | 100 | SB-00011857 | М, 180 | 65 | 3 года | 200-240В АС, 50Гц | 0.96 | SVT | II | Прозрачный | 0.9 | 5000K | 80+ | Samsung 2835 168шт | 50мА | У1 | ПММА диаметр 300мм | Торшерное на трубу диаметром до 63мм | д.300 | 0.01 | 1 | -40°/+40° С | 50 000 ч | Ссылка | 7649
| Шар | SVT-STR-Ball-300-40W-G | 4000 | 40 | 100 | SB-00011858 | М, 180 | 65 | 3 года | 200-240В АС, 50Гц | 0.96 | SVT | II | Золотистый | 0.9 | 5000K | 80+ | Samsung 2835 168шт | 50мА | У1 | ПММА диаметр 300мм | Торшерное на трубу диаметром до 63мм | д.300 | 0.01 | 1 | -40°/+40° С | 50 000 ч | Ссылка | 7841
| Шар | SVT-STR-Ball-300-30W-M | 2700 | 30 | 90 | SB-00011859 | М, 180 | 65 | 3 года | 200-240В АС, 50Гц | 0.96 | SVT | II | Матовый | 0.9 | 5000K | 80+ | Samsung 2835 168шт | 50мА | У1 | ПММА диаметр 300мм | Торшерное на трубу диаметром до 63мм | д.300 | 0.01 | 1 | -40°/+40° С | 50 000 ч | Ссылка | 7528
| Шар | SVT-STR-Ball-300-30W-T | 3450 | 30 | 115 | SB-00011860 | М, 180 | 65 | 3 года | 200-240В АС, 50Гц | 0.96 | SVT | II | Прозрачный | 0.9 | 5000K | 80+ | Samsung 2835 168шт | 50мА | У1 | ПММА диаметр 300мм | Торшерное на трубу диаметром до 63мм | д.300 | 0.01 | 1 | -40°/+40° С | 50 000 ч | Ссылка | 7710
| Шар | SVT-STR-Ball-300-30W-G | 3450 | 30 | 115 | SB-00011861 | М, 180 | 65 | 3 года | 200-240В АС, 50Гц | 0.96 | SVT | II | Золотистый | 0.9 | 5000K | 80+ | Samsung 2835 168шт | 50мА | У1 | ПММА диаметр 300мм | Торшерное на трубу диаметром до 63мм | д.300 | 0.01 | 1 | -40°/+40° С | 50 000 ч | Ссылка | 7904
| Пушкинский | SVT-STR-Retro-40W-M-3000K | 4300 | 40 | 107 | SB-00012885 | М, 180 | 54 | 5 лет | 176-264В АС, 50Гц | 0.96 | Аргос/Трион | II | Матовый ПММА | <1% | 3000K | 80+ | Samsung COB G2 1 шт | 1050мА | У1 | УФ-стойкий ударопрочный поликарбонат | Торшерное на трубу диаметром 60мм | 370x370x670 | 0.01 | 4 | -40°/+40° С | 100 000 ч | Ссылка | 22629
| Пушкинский | SVT-STR-Retro-40W-M-4000K | 4300 | 40 | 107 | SB-00012886 | М, 180 | 54 | 5 лет | 176-264В АС, 50Гц | 0.96 | Аргос/Трион | II | Матовый ПММА | <1% | 4000K | 80+ | Samsung COB G2 1 шт | 1050мА | У1 | УФ-стойкий ударопрочный поликарбонат | Торшерное на трубу диаметром 60мм | 370x370x670 | 0.01 | 4 | -40°/+40° С | 100 000 ч | Ссылка | 22629
| Пушкинский | SVT-STR-Retro-40W-M-5000K | 4300 | 40 | 107 | SB-00012887 | М, 180 | 54 | 5 лет | 176-264В АС, 50Гц | 0.96 | Аргос/Трион | II | Матовый ПММА | <1% | 5000K | 80+ | Samsung COB G2 1 шт | 1050мА | У1 | УФ-стойкий ударопрочный поликарбонат | Торшерное на трубу диаметром 60мм | 370x370x670 | 0.01 | 4 | -40°/+40° С | 100 000 ч | Ссылка | 22629
СВЕТИЛЬНИКИ ОФИСНЫЕ, ДЛЯ РИТЕЙЛА И ШКОЛЬНЫХ УЧРЕЖДЕНИЙ
Светильники "Армстронг","Грильято", "Реечный потолок", "Clip-in". ↓
| ARM-AIR | SVT-ARM-U-AIR-595x595x34-31W-IP54-PR | 4030 | 31 | 130 | SB-00018781 | Д, 120 | 54 | 5 лет | 176-264В АС, 50Гц | ≥0,95 | Luxdator | II | Призматический полистирол | <1% | 5000К | 80 | Samsung | 175мА | УХЛ4 | Полистирол | Накладное/встраиваемое | 595x595x34 | 0.01476 | 1.2 | +1°/+30° С | 60 000 ч | Ссылка | 2686
| ARM-AIR | SVT-ARM-U-AIR-595x595x34-31W-IP54-M | 3600 | 31 | 116.129 | SB-00018782 | Д, 120 | 54 | 5 лет | 176-264В АС, 50Гц | ≥0,95 | Luxdator | II | Матовый полистирол | <1% | 5000К | 80 | Samsung | 175мА | УХЛ4 | Полистирол | Накладное/встраиваемое | 595x595x34 | 0.01476 | 1.2 | +1°/+30° С | 60 000 ч | Ссылка | 2780
| ARM-AIR | SVT-ARM-U-AIR-595x595x34-36W-IP54-PR | 4680 | 36 | 130 | SB-00018783 | Д, 120 | 54 | 5 лет | 176-264В АС, 50Гц | ≥0,95 | Luxdator | II | Призматический полистирол | <1% | 5000К | 80 | Samsung | 175мА | УХЛ4 | Полистирол | Накладное/встраиваемое | 595x595x34 | 0.01476 | 1.2 | +1°/+30° С | 60 000 ч | Ссылка | 2763
| ARM-AIR | SVT-ARM-U-AIR-595x595x34-36W-IP54-M | 4180 | 36 | 116.1111 | SB-00018784 | Д, 120 | 54 | 5 лет | 176-264В АС, 50Гц | ≥0,95 | Luxdator | II | Матовый полистирол | <1% | 5000К | 80 | Samsung | 175мА | УХЛ4 | Полистирол | Накладное/встраиваемое | 595x595x34 | 0.01476 | 1.2 | +1°/+30° С | 60 000 ч | Ссылка | 2856
| ARM-AIR | SVT-ARM-U-AIR-1195x200x34-31W-IP54-PR | 4030 | 31 | 130 | SB-00019525 | Д, 120 | 54 | 3 года | 176-264В АС, 50Гц | >0,95 | Luxdator | II | Призматический полистирол (опц. Колотый лёд) | <1% | 5000К* - по умолчанию. | 80 | Everlight 0,5W 72шт | 117мА | УХЛ4 | Полистирол | Накладное/встраиваемое | 1195x200x34 | 0.01476 | 1.2 | +1°/+30° С | 30 000 ч | Ссылка | 3247
| ARM-AIR | SVT-ARM-U-AIR-1195x200x34-36W-IP54-PR | 4680 | 36 | 130 | SB-00019526 | Д, 120 | 54 | 3 года | 176-264В АС, 50Гц | >0,95 | Luxdator | II | Призматический полистирол (опц. Колотый лёд) | <1% | 5000К* - по умолчанию. | 80 | Everlight 0,5W 72шт | 117мА | УХЛ4 | Полистирол | Накладное/встраиваемое | 1195x200x34 | 0.01476 | 1.2 | +1°/+30° С | 30 000 ч | Ссылка | 3332
| ARM-U | SVT-ARM-U-1200x180x40-28W-PR | 3884 | 28 | 138.7143 | SB-00015936 | Д, 120 | 20 | 5 лет | 176-264В АС, 50Гц | ≥0,95 | Аргос | I | Призматический полистирол | <1% | 5000К | 80 | Edison 84шт | 100mA | УХЛ4 | Формованная листовая сталь с порошковой окраской | Накладное/встраиваемое | 1200х180х40 | 0.01476 | 2.3 | -20°/+40° С | 100 000 ч | Ссылка | 3851
| ARM-U | SVT-ARM-U-1200x180x40-38W-PR | 5054 | 38 | 133 | SB-00015937 | Д, 120 | 20 | 5 лет | 176-264В АС, 50Гц | ≥0,95 | Аргос | I | Призматический полистирол | <1% | 5000К | 80 | Edison 96шт | 116mA | УХЛ4 | Формованная листовая сталь с порошковой окраской | Накладное/встраиваемое | 1200х180х40 | 0.01476 | 2.3 | -20°/+40° С | 100 000 ч | Ссылка | 4063
| ARM-U | SVT-ARM-U-595x295x40-18W-PR | 2530 | 19 | 133 | SB-00004346 | Д, 120 | 20 | 3 года | 176-264В АС, 50Гц | ≥0,95 | Аргос | I | Призматический полистирол** | <1% | 5000К* - по умолчанию. | 80 | Edison 0,5W 32шт | 175mA | УХЛ4 | Формованная листовая сталь с порошковой окраской | Накладное/встраиваемое | 595х295х40 | 0.011904 | 1.855 | -20°/+40° С | 100 000 ч | Ссылка | 3196
| ARM-RP | SVT-ARM-RP-1240x290x90-36W-М-4000К | 4180 | 36 | 116 | SB-00019527 | Д, 120 | 40 | 5 лет | 176-264В АС, 50Гц | ≥0,95 | ЮПЗ/Аргос/Трион или иной по запросу | I | Матовый полистирол | <1% | 4000К | 80 | Samsung/Edison 2835 84шт | 117мА | УХЛ4 | Сталь с порошковой покраской | Реечный потолок | 1240x290x90 | 0.011904 | 2.5 | -20°/+40° С | 100 000 ч | Ссылка | по запросу
| ARM-RP | SVT-ARM-RP-706x310x100-18W-М-4000К | 2090 | 18 | 116 | SB-00019528 | Д, 120 | 40 | 5 лет | 176-264В АС, 50Гц | ≥0,95 | ЮПЗ/Аргос/Трион или иной по запросу | I | Матовый полистирол | <1% | 4000К | 80 | Samsung/Edison 2835 42шт | 117мА | УХЛ4 | Сталь с порошковой покраской | Реечный потолок | 706x310x100 | 0.011904 | 1.5 | -20°/+40° С | 100 000 ч | Ссылка | по запросу
| ARM-B-IP54 | SVT-ARM-B-595x595x70-33W-IP54-ZR | 3750 | 33 | 114 | SB-00015380 | Д, 120 | 54 | 5 лет | 176-264В АС, 50Гц | ≥0,95 | Аргос | I | Матовый полистирол | <1% | 5000К | 80 | Edison 252шт | 38,9мА | УХЛ4 | Формованная листовая сталь с порошковой окраской | Встраиваемое в потолок армстронг | 595х595х70 | 0.024 | 3.3 | -20°/+40° С | 100 000 ч | Ссылка | 7438
| ARM-B-IP54 | SVT-ARM-B-595x595x70-37W-IP54-ZR | 4200 | 37 | 114 | SB-00015383 | Д, 120 | 54 | 5 лет | 176-264В АС, 50Гц | ≥0,95 | Аргос | I | Матовый полистирол | <1% | 5000К | 80 | Edison 288шт | 38,9мА | УХЛ4 | Формованная листовая сталь с порошковой окраской | Встраиваемое в потолок армстронг | 595х595х70 | 0.024 | 3.3 | -20°/+40° С | 100 000 ч | Ссылка | 7752
| ARM-B-IP54 | SVT-ARM-B-595x595x70-42W-IP54-ZR | 4770 | 42 | 114 | SB-00015384 | Д, 120 | 54 | 5 лет | 176-264В АС, 50Гц | ≥0,95 | Аргос | I | Матовый полистирол | <1% | 5000К | 80 | Edison 324шт | 38,9мА | УХЛ4 | Формованная листовая сталь с порошковой окраской | Встраиваемое в потолок армстронг | 595х595х70 | 0.024 | 3.3 | -20°/+40° С | 100 000 ч | Ссылка | 8721
| ARM-U | SVT-ARM-U-595x595x40-28W-PR | 3884 | 28 | 138.7143 | SB-00009797 | Д, 120 | 20 | 5 лет | 176-264В АС, 50Гц | ≥0,95 | Аргос | I | Призматический полистирол | <1% | 5000К | 80 | Edison 84шт | 100mA | УХЛ4 | Формованная листовая сталь с порошковой окраской | Накладное/встраиваемое в потолок армстронг | 595х595х40 | 0.023064 | 3.19 | -20°/+40° С | 100 000 ч | Ссылка | 3927
| ARM-U | SVT-ARM-U-595x595x40-38W-PR | 5054 | 38 | 133 | SB-00015242 | Д, 120 | 20 | 5 лет | 176-264В АС, 50Гц | ≥0,95 | Аргос | I | Призматический полистирол | <1% | 5000К | 80 | Edison 96шт | 116mA | УХЛ4 | Формованная листовая сталь с порошковой окраской | Накладное/встраиваемое в потолок армстронг | 595х595х40 | 0.023064 | 3.19 | -20°/+40° С | 100 000 ч | Ссылка | 4148
| ARM-U | SVT-ARM-U-595x595x40-47W-PR | 6318 | 47 | 134.4255 | SB-00015243 | Д, 120 | 20 | 5 лет | 176-264В АС, 50Гц | ≥0,95 | Аргос | I | Призматический полистирол | <1% | 5000К | 80 | Edison 120шт | 116mA | УХЛ4 | Формованная листовая сталь с порошковой окраской | Накладное/встраиваемое в потолок армстронг | 595х595х40 | 0.023064 | 3.19 | -20°/+40° С | 100 000 ч | Ссылка | 4556
| ARM-G | SVT-ARM-G-588x588x40-28W-PR | 3884 | 28 | 138.7143 | SB-00015866 | Д, 120 | 20 | 5 лет | 176-264В АС, 50Гц | ≥0,95 | Аргос | I | Призматический полистирол | <1% | 5000К | 80 | Edison 84шт | 100mA | УХЛ4 | Формованная листовая сталь с порошковой окраской | Накладное/встраиваемое в потолок грильято | 588х588х40 | 0.023064 | 3.19 | -20°/+40° С | 100 000 ч | Ссылка | 4522
| ARM-G | SVT-ARM-G-588x588x40-38W-PR | 5054 | 38 | 133 | SB-00015867 | Д, 120 | 20 | 5 лет | 176-264В АС, 50Гц | ≥0,95 | Аргос | I | Призматический полистирол | <1% | 5000К | 80 | Edison 96шт | 116mA | УХЛ4 | Формованная листовая сталь с порошковой окраской | Накладное/встраиваемое в потолок грильято | 588х588х40 | 0.023064 | 3.19 | -20°/+40° С | 100 000 ч | Ссылка | 4735
| ARM-G | SVT-ARM-G-588x588x40-47W-PR | 6318 | 47 | 134.4255 | SB-00015868 | Д, 120 | 20 | 5 лет | 176-264В АС, 50Гц | ≥0,95 | Аргос | I | Призматический полистирол | <1% | 5000К | 80 | Edison 120шт | 116mA | УХЛ4 | Формованная листовая сталь с порошковой окраской | Накладное/встраиваемое в потолок грильято | 588х588х40 | 0.023064 | 3.19 | -20°/+40° С | 100 000 ч | Ссылка | 5143
| ARM-IP54 | SVT-ARM-N-595x595x40-28W-PR-IP54 | 3884 | 28 | 138.7143 | SB-00015869 | Д, 120 | 54 | 5 лет | 176-264В АС, 50Гц | ≥0,95 | Аргос | I | Призматический полистирол | <1% | 5000К | 80 | Edison 84шт | 100mA | УХЛ4 | Формованная листовая сталь с порошковой окраской | Накладное | 595х595х40 | 0.023064 | 3.19 | -20°/+40° С | 100 000 ч | Ссылка | 5253
| ARM-IP54 | SVT-ARM-N-595x595x40-38W-PR-IP54 | 5054 | 38 | 133 | SB-00015870 | Д, 120 | 54 | 5 лет | 176-264В АС, 50Гц | ≥0,95 | Аргос | I | Призматический полистирол | <1% | 5000К | 80 | Edison 96шт | 116mA | УХЛ4 | Формованная листовая сталь с порошковой окраской | Накладное | 595х595х40 | 0.023064 | 3.19 | -20°/+40° С | 100 000 ч | Ссылка | 5474
| ARM-IP54 | SVT-ARM-N-595x595x40-47W-PR-IP54 | 6318 | 47 | 134.4255 | SB-00015871 | Д, 120 | 54 | 5 лет | 176-264В АС, 50Гц | ≥0,95 | Аргос | I | Призматический полистирол | <1% | 5000К | 80 | Edison 120шт | 116mA | УХЛ4 | Формованная листовая сталь с порошковой окраской | Накладное | 595х595х40 | 0.023064 | 3.19 | -20°/+40° С | 100 000 ч | Ссылка | 5865
| ARM-IP54 | SVT-ARM-B-595x595x40-28W-PR-IP54 | 3884 | 28 | 138.7143 | SB-00015872 | Д, 120 | 54 | 5 лет | 176-264В АС, 50Гц | ≥0,95 | Аргос | I | Призматический полистирол | <1% | 5000К | 80 | Edison 84шт | 100mA | УХЛ4 | Формованная листовая сталь с порошковой окраской | Встраиваемое в потолок армстронг | 595х595х40 | 0.023064 | 3.19 | -20°/+40° С | 100 000 ч | Ссылка | 5032
| ARM-IP54 | SVT-ARM-B-595x595x40-38W-PR-IP54 | 5054 | 38 | 133 | SB-00015873 | Д, 120 | 54 | 5 лет | 176-264В АС, 50Гц | ≥0,95 | Аргос | I | Призматический полистирол | <1% | 5000К | 80 | Edison 96шт | 116mA | УХЛ4 | Формованная листовая сталь с порошковой окраской | Встраиваемое в потолок армстронг | 595х595х40 | 0.023064 | 3.19 | -20°/+40° С | 100 000 ч | Ссылка | 5245
| ARM-IP54 | SVT-ARM-B-595x595x40-47W-PR-IP54 | 6318 | 47 | 134.4255 | SB-00015874 | Д, 120 | 54 | 5 лет | 176-264В АС, 50Гц | ≥0,95 | Аргос | I | Призматический полистирол | <1% | 5000К | 80 | Edison 120шт | 116mA | УХЛ4 | Формованная листовая сталь с порошковой окраской | Встраиваемое в потолок армстронг | 595х595х40 | 0.023064 | 3.19 | -20°/+40° С | 100 000 ч | Ссылка | 5636
| Clip-in | SVT-ARM-Clip-in-27W-IP54-M-4000K | 3884 | 28 | 139 | SB-00012926 | Д, 120 | 54 | 5 лет | 176-264В АС, 50Гц | >0,95 | Аргос | I | Матовый | <1% | 4000K | 80 | Samsung/Edison 2835 72шт | 117мА | УХЛ4 | Сталь с порошковой покраской | Потолок тип Clip-in | 600х600х40 | 0.01 | 3.3 | +1°/+35° С | 100 000 ч | Ссылка | 6052
| Clip-in | SVT-ARM-Clip-in-38W-IP54-M-4000K | 5054 | 38 | 133 | SB-00012928 | Д, 120 | 54 | 5 лет | 176-264В АС, 50Гц | >0,95 | Аргос | I | Матовый | <1% | 4000K | 80 | Samsung/Edison 2835 96шт | 117мА | УХЛ4 | Сталь с порошковой покраской | Потолок тип Clip-in | 600х600х40 | 0.01 | 3.3 | +1°/+35° С | 100 000 ч | Ссылка | 6265
| Clip-in | SVT-ARM-Clip-in-47W-IP54-M-4000K | 6318 | 47 | 134 | SB-00012929 | Д, 120 | 54 | 5 лет | 176-264В АС, 50Гц | >0,95 | Аргос | I | Матовый | <1% | 4000K | 80 | Samsung/Edison 2835 108шт | 117мА | УХЛ4 | Сталь с порошковой покраской | Потолок тип Clip-in | 600х600х40 | 0.01 | 3.3 | +1°/+35° С | 100 000 ч | Ссылка | 6673
Сверхтонкие панели с равномерной заливкой
| ARM-Panel-RZ | SVT-ARM-Panel-RZ-595x595x18-34W-IP40-M | 3800 | 34 | 111 | SB-00018443 | Д, 120 | 40 | 3 года | 176-264В АС, 50Гц | >0,95 | Luxdator | I | Матовый полистирол (равномерная заливка) | <1% | 5000К* - по умолчанию. | 80 |  |  | УХЛ 3.1 | Алюминий | Накладное/встраиваемое | 595x595x18 | 0.01476 | 1.2 | -15°/+40° С | 100 000 ч | Ссылка | 8305
| ARM-Panel-RZ | SVT-ARM-Panel-RZ-1195x295x18-36W-IP40-M | 4000 | 36 | 111 | SB-00018444 | Д, 120 | 40 | 3 года | 176-264В АС, 50Гц | >0,95 | Luxdator | I | Матовый полистирол (равномерная заливка) | <1% | 5000К* - по умолчанию. | 80 |  |  | УХЛ 3.1 | Алюминий | Накладное/встраиваемое | 1195x295x18 | 0.01476 | 1.2 | -15°/+40° С | 100 000 ч | Ссылка | 8305
Inray. Линейные светильники для офисов и ритейла ↓
| InRay | SVT-OFF-Inray-900-36W-M-RB | 3420 | 36 | 95 | SB-00004407 | Д, 120 | 20 | 3 года | 176-264В АС, 50Гц | ≥0,95 | Аргос/Трион или иной по запросу | I | Матовый | <1% | 5000К* - по умолчанию. | 80 | Samsung LM281B+ 75шт | 140mA | У1 | Литой экструдированный алюминиевый анодированный профиль | Подвес | 900х50х50 | 0.01352 | 1.8 | -20°/+40° С | 100 000 ч | Ссылка | 6865
| InRay | SVT-OFF-Inray-1200-48W-M-RB | 4560 | 48 | 95 | SB-00004401 | Д, 120 | 20 | 3 года | 176-264В АС, 50Гц | ≥0,95 | Аргос/Трион или иной по запросу | I | Матовый | <1% | 5000К* - по умолчанию. | 80 | Samsung LM281B+ 100шт | 140mA | У1 | Литой экструдированный алюминиевый анодированный профиль | Подвес | 1200х50х50 | 0.01742 | 2.2 | -20°/+40° С | 100 000 ч | Ссылка | 7912
| InRay | SVT-OFF-Inray-1500-60W-M-RB | 5700 | 60 | 95 | SB-00004404 | Д, 120 | 20 | 3 года | 176-264В АС, 50Гц | ≥0,95 | Аргос/Трион или иной по запросу | I | Матовый | <1% | 5000К* - по умолчанию. | 80 | Samsung LM281B+ 125шт | 140mA | У1 | Литой экструдированный алюминиевый анодированный профиль | Подвес | 1500х50х50 | 0.02132 | 2.5 | -20°/+40° С | 100 000 ч | Ссылка | 8954
| InRay | SVT-OFF-Inray-900-36W-M-DALI-RB | 3420 | 36 | 95 | SB-00004406 | Д, 120 | 20 | 3 года | 176-264В АС, 50Гц | ≥0,95 | Helvar с диммингом DALI | I | Матовый | <1% | 5000К* - по умолчанию. | 80 | Samsung LM281B+ 75шт | 140mA | У1 | Литой экструдированный алюминиевый анодированный профиль | Подвес | 900х50х50 | 0.01352 | 1.8 | -20°/+40° С | 100 000 ч | Ссылка | по запросу
| InRay | SVT-OFF-Inray-1200-48W-M-DALI-RB | 4560 | 48 | 95 | SB-00004400 | Д, 120 | 20 | 3 года | 176-264В АС, 50Гц | ≥0,95 | Helvar с диммингом DALI | I | Матовый | <1% | 5000К* - по умолчанию. | 80 | Samsung LM281B+ 100шт | 140mA | У1 | Литой экструдированный алюминиевый анодированный профиль | Подвес | 1200х50х50 | 0.01742 | 2.2 | -20°/+40° С | 100 000 ч | Ссылка | по запросу
| InRay | SVT-OFF-Inray-1500-60W-M-DALI-RB | 5700 | 60 | 95 | SB-00004403 | Д, 120 | 20 | 3 года | 176-264В АС, 50Гц | ≥0,95 | Helvar с диммингом DALI | I | Матовый | <1% | 5000К* - по умолчанию. | 80 | Samsung LM281B+ 125шт | 140mA | У1 | Литой экструдированный алюминиевый анодированный профиль | Подвес | 1500х50х50 | 0.02132 | 2.5 | -20°/+40° С | 100 000 ч | Ссылка | по запросу
| InRay | SVT-OFF-Inray-1800-72W-M-DALI-RB | 6840 | 72 | 95 | SB-00004405 | Д, 120 | 20 | 3 года | 176-264В АС, 50Гц | ≥0,95 | Helvar с диммингом DALI | I | Матовый | <1% | 5000К* - по умолчанию. | 80 | Samsung LM281B+ 150шт | 140mA | У1 | Литой экструдированный алюминиевый анодированный профиль | Подвес | 1800х50х50 | 0.0247 | 3 | -20°/+40° С | 100 000 ч | Ссылка | по запросу
Даунлайт ↓
| Даунлайт | SVT-OFF-DL-30W-4000K | 3000 | 30 | 100 | SB-00011314 | Д, 120 | 20 | 5 лет | 176-264В АС, 50Гц | >0,95 | Аргос или аналог | I | Матовый | <1% | 4000К* | 80 | Honglitronic 120шт | 70мА | УХЛ4 | Литой алюминий, АБС-пластик | Встраиваемый в потолок из гипсокартона. Диаметр врезного отверстия 200мм. | 230x40 | 0.01 | 0.5 | -20°/+40° С | 100 000 ч | Ссылка | 4640
| Даунлайт | SVT-OFF-DL-30W-4000K-0-10V | 3000 | 30 | 100 | SB-00013169 | Д, 120 | 20 | 5 лет | 176-264В АС, 50Гц | >0,95 | Аргос с диммингом 0-10В/ШИМ | I | Матовый | <1% | 4000К* | 80 | Honglitronic 120шт | 70мА | УХЛ4 | Литой алюминий, АБС-пластик | Встраиваемый в потолок из гипсокартона. Диаметр врезного отверстия 200мм. | 230x40 | 0.01 | 0.5 | +1°/+40° С | 100 000 ч | Ссылка | по запросу
| Даунлайт | SVT-OFF-DL-30W-4000K-DALI | 3000 | 30 | 100 | SB-00013170 | Д, 120 | 20 | 5 лет | 176-264В АС, 50Гц | >0,95 | Аргос с DALI | I | Матовый | <1% | 4000К* | 80 | Honglitronic 120шт | 70мА | УХЛ4 | Литой алюминий, АБС-пластик | Встраиваемый в потолок из гипсокартона. Диаметр врезного отверстия 200мм. | 230x40 | 0.01 | 0.5 | +1°/+40° С | 100 000 ч | Ссылка | по запросу
| Даунлайт | SVT-OFF-DL-30W-4000K-IP54 | 3000 | 30 | 100 | SB-00011316 | Д, 120 | 54 | 5 лет | 176-264В АС, 50Гц | >0,95 | Аргос или аналог | II | Матовый | <1% | 4000К* | 80 | Honglitronic 120шт | 70мА | УХЛ4 | Литой алюминий, АБС-пластик | Встраиваемый в потолок из гипсокартона. Диаметр врезного отверстия 200мм. | 230x40 | 0.01 | 0.5 | -20°/+40° С | 100 000 ч | Ссылка | 5714
RTL. Бюджетные светильники для ритейла ↓
| RTL-B | SVT-RTL-B-L-28-48W-1200-PR | 5160 | 48 | 107 | SB-00007152 | Д, 120 | 20 | 3 года | 176-264В АС, 50Гц | ≥0,95 | Аргос (с возможностью настройки мощности) | I | Призматический полистирол | <1% | 5000К* - по умолчанию. | 80 | Samsung LM281B+ 100шт | 140mA | У1 | Формованная листовая сталь с порошковой окраской | Подвес/накладное на ровную поверхность или лоток | 1200х100х55 | 0.02 | 1.7 | -20°/+40° С | 100 000 ч | Ссылка | 6688
| RTL-B | SVT-RTL-B-L-30-60W-1500-PR | 6400 | 60 | 106 | SB-00006137 | Д, 120 | 20 | 3 года | 176-264В АС, 50Гц | ≥0,95 | Аргос (с возможностью настройки мощности) | I | Призматический полистирол | <1% | 5000К* - по умолчанию. | 80 | Samsung LM281B+ 125шт | 140mA | У1 | Формованная листовая сталь с порошковой окраской | Подвес/накладное на ровную поверхность или лоток | 1500х100х55 | 0.021255 | 1.8 | -20°/+40° С | 100 000 ч | Ссылка | 7055
Светильники для школьных учреждений ↓
| BLACKBOARD | SVT-STR-BLACKBOARD-15W-SK | 1849 | 15 | 123 | SB-00016321 | Д, 120 | 20 | 5 лет | 176-264В АС, 50Гц | ≥0,95 | Аргос | I | Призматический полистирол | <1% | 5000К | 90+ | Edison 96шт | 58mA | У1 | Формованная листовая сталь с порошковой окраской | Накладное на Г - образные кронштейны | 1200x180x40 | 0.1 | 3 | +1°/+30° С | 100 000 ч | Ссылка | по запросу
| ARM-U | SVT-ARM-U-595x595x40-28W-PR-SK | 3300 | 28 | 117 | SB-00016311 | Д, 120 | 20 | 5 лет | 176-264В АС, 50Гц | ≥0,95 | Аргос | I | Призматический полистирол | <1% | 5000К | 90+ | Edison 84шт | 100mA | У1 | Формованная листовая сталь с порошковой окраской | Накладное/встраиваемое в потолок армстронг | 595х595х40 | 0.023064 | 3.19 | -20°/+40° С | 100 000 ч | Ссылка | по запросу
| ARM-U | SVT-ARM-U-595x595x40-38W-PR-SK | 4300 | 38 | 113 | SB-00016312 | Д, 120 | 20 | 5 лет | 176-264В АС, 50Гц | ≥0,95 | Аргос | I | Призматический полистирол | <1% | 5000К | 90+ | Edison 96шт | 116mA | У1 | Формованная листовая сталь с порошковой окраской | Накладное/встраиваемое в потолок армстронг | 595х595х40 | 0.023064 | 3.19 | -20°/+40° С | 100 000 ч | Ссылка | по запросу
| ARM-U | SVT-ARM-U-595x595x40-47W-PR-SK | 5370 | 47 | 114 | SB-00016313 | Д, 120 | 20 | 5 лет | 176-264В АС, 50Гц | ≥0,95 | Аргос | I | Призматический полистирол | <1% | 5000К | 90+ | Edison 120шт | 116mA | У1 | Формованная листовая сталь с порошковой окраской | Накладное/встраиваемое в потолок армстронг | 595х595х40 | 0.023064 | 3.19 | -20°/+40° С | 100 000 ч | Ссылка | по запросу
| ARM-AIR | SVT-ARM-U-AIR-595x595x34-29W-IP54-PR-4000K-SC | 2720 | 29 | 94 | SB-00010161 | Д, 120 | 54 | 3 года | 176-264В АС, 50Гц | >0,95 | Luxdator | II | Призматический полистирол (опц. Колотый лёд) | <1% | 4000K | 90+ | Everlight 0,5W 144шт | 58мА | УХЛ4 | Полистирол | Накладное/встраиваемое | 595x595x34 | 0.01476 | 1.2 | +1°/+30° С | 30 000 ч | Ссылка | по запросу
| ARM-AIR | SVT-ARM-U-AIR-1195x200x34-29W-IP54-PR-4000K-SC | 2720 | 29 | 94 | SB-00010162 | Д, 120 | 54 | 3 года | 176-264В АС, 50Гц | >0,95 | Luxdator | II | Призматический полистирол (опц. Колотый лёд) | <1% | 4000K | 90+ | Everlight 0,5W 144шт | 58мА | УХЛ4 | Полистирол | Накладное/встраиваемое | 1195x200x34 | 0.01476 | 1.2 | +1°/+30° С | 30 000 ч | Ссылка | по запросу
| ARM-AIR | SVT-ARM-U-AIR-595x595x34-29W-PR-InBat-IP54-SK | 2720 | 29 | 94 | SB-00016314 | Д, 90 | 54 | 3 года. Срок службы АКБ 2 года. Замена и обслуживание АКБ в гарантию не входит. | 176-264В АС, 50Гц | >0,95 | Трион | II | Призматический полистирол (опц. Колотый лёд) | <1% | 5000К | 90+ | Everlight 0,5W 72шт | 117мА | УХЛ4 | Полистирол | Накладное/встраиваемое | 595x595x34 | 0.01476 | 1.3 | +1°/+30° С | 30 000 ч | Ссылка | по запросу
| ARM-AIR | SVT-ARM-U-AIR-1195x200x34-29W-IP54-PR-InBat-SK | 2720 | 29 | 94 | SB-00016315 | Д, 90 | 54 | 3 года. Срок службы АКБ 2 года. Замена и обслуживание АКБ в гарантию не входит. | 176-264В АС, 50Гц | >0,95 | Трион | II | Призматический полистирол (опц. Колотый лёд) | <1% | 5000К | 90+ | Everlight 0,5W 72шт | 117мА | УХЛ4 | Полистирол | Накладное/встраиваемое | 1195x200x34 | 0.01476 | 1.2 | +1°/+30° С | 30 000 ч | Ссылка | по запросу
| Армстронг-БАП | SVT-ARM-U-595x595x40-30W-PR-inBAT-2h-SK | 2550 | 30 | 85 | SB-00016316 | Д, 120 | 20 | 3 года. Срок службы АКБ 2 года. Замена и обслуживание АКБ в гарантию не входит. | 176-264В АС, 50Гц | ≥0,95 | Трион | I | Призматический полистирол** | <1% | 5000К | 90+ | Edison 0,5W 48шт | 175mA | УХЛ4 | Гнутая листовая сталь с порошковой окраской | Накладное/встраиваемое в потолок армстронг | 595х595х40 | 0.023064 | 3.19 | +1°/+40° С | 100 000 ч | Ссылка | по запросу
| Даунлайт | SVT-OFF-DL-30W-4000K-SK | 2550 | 30 | 85 | SB-00016317 | Д, 120 | 20 | 5 лет | 176-264В АС, 50Гц | >0,95 | Аргос | I | Матовый | <1% | 4000К | 90+ | Honglitronic 120шт | 70мА | УХЛ4 | Литой алюминий, АБС-пластик | Встраиваемый в потолок из гипсокартона. Диаметр врезного отверстия 200мм. | 230x40 | 0.01 | 0.5 | -20°/+40° С | 100 000 ч | Ссылка | по запросу
| Аварийные указатели | SVT-OFF-EM-6W-1h-SK (Без пиктограммы) | 600 | 6 | 100 | SB-00016319 |  | 40 | 2 года | 200-240В АС, 50Гц | >0,95 | Постоянно включена. Аварийный режим работы: 1 час, 50% яркости. | I | Матовый | <1% | 5000K | 80 | Samsung LM281B+ 26шт | 60мА | УХЛ4 | Поликарбонат | Накладное (на потолок) | 310×76×145 | 0.01 | 1.3 | +1°/+40° С | 100 000 ч | Ссылка | 7253
| Айсберг | SVT-P-I-v2-400-18W-IP65-M-inBAT-2h-SK | 1224 | 18 | 68 | SB-00017550 | Д, 120 | 65 | 3 года | 176-264В АС, 50Гц | ≥0,95 | Аргос (аварийный режим: 2 часа, 10% яркости) | I | Матовый | <1% | 5000К* - по умолчанию. | 90+ | Samsung LM281B | 117мА | У1 | Поликарбонат | Накладное/подвесное | 400х76х82 | 0.00546 | 0.8 | +1°/+40° С | 100 000 ч | Ссылка | по запросу
СВЕТИЛЬНИКИ ФИТО ДЛЯ ЖИЛИЩНО-КОМУНАЛЬНЫХ ХОЗЯЙСТВ, УКАЗАТЕЛИ
Фитосветильники универсальные ↓
| Модуль-Фито | SVT-RND-FITO-M-32W (с защитой от 380) | 64 мкмоль/с | 32 |  | SB-00008525 | Д, 120 | 67 | 5 лет | 176-264В АС, 50Гц | ≥0,95 | Аргос/Трион с защитой от 380В или иной по запросу | II | Стекло силикатное прозрачное | <1% | Универсальный фито-спектр |  | Lumileds шт FITO 84 шт | 117мА | У1 | Литой экструдированный алюминиевый анодированный профиль | Поворотный кронштейн с хомутом на трубу до 50.8мм/подвес | 230х100х125 | 0.005395 | 0.8 | -40°/+40° С | 100 000 ч | Ссылка | 7270
| Модуль-Фито | SVT-RND-FITO-M-48W (с защитой от 380) | 96 мкмоль/с | 48 |  | SB-00008526 | Д, 120 | 67 | 5 лет | 176-264В АС, 50Гц | ≥0,95 | Аргос/Трион с защитой от 380В или иной по запросу | II | Стекло силикатное прозрачное | <1% | Универсальный фито-спектр |  | Lumileds шт FITO 132 шт | 117мА | У1 | Литой экструдированный алюминиевый анодированный профиль | Поворотный кронштейн с хомутом на трубу до 50.8мм/подвес | 280х100х125 | 0.005395 | 1 | -40°/+40° С | 100 000 ч | Ссылка | 8968
| Модуль-Фито | SVT-RND-FITO-M-61W (с защитой от 380) | 122 мкмоль/с | 61 |  | SB-00008527 | Д, 120 | 67 | 5 лет | 176-264В АС, 50Гц | ≥0,95 | Аргос/Трион с защитой от 380В или иной по запросу | II | Стекло силикатное прозрачное | <1% | Универсальный фито-спектр |  | Lumileds шт FITO 168 шт | 117мА | У1 | Литой экструдированный алюминиевый анодированный профиль | Поворотный кронштейн с хомутом на трубу до 50.8мм/подвес | 330х100х125 | 0.005395 | 1 | -40°/+40° С | 100 000 ч | Ссылка | 10554
| Модуль-Фито | SVT-RND-FITO-M-96W | 192 мкмоль/с | 96 |  | SB-00007873 | Д, 120 | 67 | 5 лет | 176-264В АС, 50Гц | ≥0,95 | Аргос/Трион (с защитой от 380В и грозозащитой) | I | Стекло силикатное прозрачное | <1% | Универсальный фито-спектр |  | Lumileds шт FITO 264 шт | 117мА | У1 | Литой экструдированный алюминиевый анодированный профиль | Поворотный кронштейн с хомутом на трубу до 50.8мм/подвес | 530х100х125 | 0.007605 | 1.9 | -40°/+40° С | 100 000 ч | Ссылка | 16286
ЖКХ светильники ↓
| ЖКХ | SVT-STR-M-10W | 1290 | 9 | 143 | SB-00019561 | Д, 120 | 67 | 3 года | 176-264В АС, 50Гц | ≥0,95 | Аргос/Трион или иной по запросу | II | Стекло силикатное прозрачное | <1% | 5000К* - по умолчанию. | 80 | 2835, 20 шт | 70мА | У1 | Литой экструдированный алюминиевый анодированный профиль | Поворотный кронштейн с хомутом на трубу до 50.8мм | 145x100x130 | 0.1 | 0.7 | -40°/+40° С | 100 000 ч | Ссылка | 3205
| ЖКХ | SVT-STR-M-20W | 2310 | 19 | 122 | SB-00019562 | Д, 120 | 67 | 3 года | 176-264В АС, 50Гц | ≥0,95 | Аргос/Трион или иной по запросу | II | Стекло силикатное прозрачное | <1% | 5000К* - по умолчанию. | 80 | 2835, 20 шт | 140мА | У1 | Литой экструдированный алюминиевый анодированный профиль | Поворотный кронштейн с хомутом на трубу до 50.8мм | 145x100x130 | 0.1 | 0.7 | -40°/+40° С | 100 000 ч | Ссылка | 3205
| ЖКХ | SVT-ZKH-12W-M-KRUG-IP65-4000K | 970 | 12 | 80 | SB-00014723 | Д, 120 | 65 | 2 года | 200-240В АС, 50Гц | 0.5 | СВТ |  | Матовый | <1% | 4000K | 80 | SMD 2835 |  | У1 | Полистирол | Накладной | 155x57 | 0.00546 | 0.3 | -40°/+40° С | 30 000 ч | Ссылка | 988
| ЖКХ | SVT-ZKH-12W-M-KRUG-IP65-SENSOR-4000K | 970 | 12 | 80 | SB-00014725 | Д, 120 | 65 | 2 года | 200-240В АС, 50Гц | 0.5 | СВТ |  | Матовый | <1% | 4000K | 80 | SMD 2835 |  | У1 | Полистирол | Накладной | 155x57 | 0.00546 | 0.3 | -40°/+40° С | 30 000 ч | Ссылка | 1561
| ЖКХ | SVT-ZKH-SM-25W-IP65 | 2500 | 25 | 100 | SB-00004721 | Д, 120 | 65 | 3 года | 176-264В АС, 50Гц | 0.95 | СВТ | I | Матовый | <1% | 5000K | 80 | Samsung х50шт |  | У1 | Алюминий с порошковой окраской | Накладной | 223x70 | 0.00348 | 0.5 | -40°/+40° С | 100 000 ч | Ссылка | 4922
| ЖКХ | SVT-ZKH-L-18W-IP65 | 2160 | 18 | 120 | SB-00004724 | Д, 120 | 65 | 3 года | 176-264В АС, 50Гц | 0.95 | СВТ | I | Матовый | <1% | 5000K | 80 | Samsung х30шт |  | У1 | Алюминий с порошковой окраской | Накладной | 217x135x60 | 0.00348 | 0.6 | -40°/+40° С | 100 000 ч | Ссылка | 3128
| ЖКХ | SVT-ZKH-SS-10W-IP65 | 1200 | 10 | 120 | SB-00004722 | Д, 120 | 65 | 3 года | 176-264В АС, 50Гц | 0.95 | СВТ | I | Матовый | <1% | 5000K | 80 | Samsung х20шт |  | У1 | Алюминий с порошковой окраской | Накладной | 147x57 | 0.00348 | 0.4 | -40°/+40° С | 100 000 ч | Ссылка | 2909
| ЖКХ | SVT-ZKH-AIR-8W-M | 670 | 8 | 83 | SB-00010511 | Д, 120 | 54 | 3 года | 200-240В АС, 50Гц |  | СВТ | II | Матовый ПК | 0.86 | 5000К | 80 | SMD 2835 х28шт |  | У1 | Полистирол | Накладной | 150×150×30 | 0.00546 | 0.2 | -40°/+40° С | 50 000 ч | Ссылка | 1281
| Айсберг | SVT-P-I-v2-400-18W-IP65-M | 1440 | 18 | 80 | SB-00017549 | Д, 120 | 65 | 3 года | 176-264В АС, 50Гц | ≥0,95 | Аргос | I | Матовый | <1% | 5000К* - по умолчанию. | 80 | Samsung LM281B | 117мА | У1 | Поликарбонат | Накладное/подвесное | 400х76х82 | 0.00546 | 0.8 | -40°/+40° С | 100 000 ч | Ссылка | 3980
| TAB | SVT-STR-Direct-d-20W | 3000 | 20 | 150 | SB-00017976 | Д, 120 | 65 | 3 года | 176-264В АС, 50Гц | ≥0,95 | Аргос | I | Матовый | <1% | 5000К | 80 | Samsung |  | У1 | Литой экструдированный алюминиевый анодированный профиль | Накладной | 356x63x68 |  | 1.4 | -40°/+40° С | 100 000 ч | Ссылка | 13515
| TAB | SVT-STR-Direct-ul-20W-1200 | 3000 | 20 | 150 | SB-00018005 | Д, 120 | 65 | 3 года | 176-264В АС, 50Гц | ≥0,95 | Аргос | I | Матовый | <1% | 5000К | 80 | Samsung |  | У1 | Литой экструдированный алюминиевый анодированный профиль | Накладной | 1206х63х68 | 0.005 | 2 | -40°/+40° С | 100 000 ч | Ссылка | 24310
КРЕПЕЖ
Крепеж ↓
| Крепеж | Комплект тросовых подвесов 1/2-1200мм (2шт.) с зажимами | - | - |  | SB-00007375 | - | - | - | - | - | - | - | - | - | - | - | - | - | - | Стальной трос 1 мм в прозрачной оплетке (два отрезка по 1200мм) | Алюминиевый зажим для троса 4мм (4 шт) | - | - | - | - | - | Ссылка | 427
| Крепеж | Комплект тросовых подвесов 1/2-2200мм (2шт.) с зажимами | - | - |  | SB-00007376 | - | - | - | - | - | - | - | - | - | - | - | - | - | - | Стальной трос 1 мм в прозрачной оплетке (два отрезка по 2200мм) | Алюминиевый зажим для троса 4мм (4 шт) | - | - | - | - | - | Ссылка | 563
| Крепеж | Комплект тросовых подвесов 1/2-3200мм (2шт.) с зажимами | - | - |  | SB-00007378 | - | - | - | - | - | - | - | - | - | - | - | - | - | - | Стальной трос 1 мм в прозрачной оплетке (два отрезка по 3200мм) | Алюминиевый зажим для троса 4мм (4 шт) | - | - | - | - | - | Ссылка | 684
| Крепеж | Комплект тросовых подвесов 1/2-4200мм (2шт.) с зажимами | - | - |  | SB-00007379 | - | - | - | - | - | - | - | - | - | - | - | - | - | - | Стальной трос 1 мм в прозрачной оплетке (два отрезка по 4200мм) | Алюминиевый зажим для троса 4мм (4 шт) | - | - | - | - | - | Ссылка | 827
| Крепеж | SVT-STR-M | - | - |  | SB-00005725 | - | - | - | - | - | - | - | - | - | - | - | - | - | - | Сталь | Поворотный кронштейн с хомутом на трубу до 50.8мм | - |  | - | - | - | Ссылка | 575
| Крепеж | SVT-STR-MV | - | - |  | SB-00005958 | - | - | - | - | - | - | - | - | - | - | - | - | - | - | Сталь | Крепеж для V-образного соединения светильников Модуль с универсальным поворотным кронштейном и хомутом на трубу до 50.8мм | - |  | - | - | - | Ссылка | 886
| Крепеж | SVT-STR-M-С | - | - |  | SB-00005953 | - | - | - | - | - | - | - | - | - | - | - | - | - | - | Алюминий | Консоль на трубу до 55мм | - |  | - | - | - | Ссылка | 616
| Крепеж | SVT-STR-M-С-2 | - | - |  | SB-00006741 | - | - | - | - | - | - | - | - | - | - | - | - | - | - | Алюминий | Консоль на трубу до 55мм два кабельных ввода | - |  | - | - | - | Ссылка | 672
| Крепеж | SVT-STR-M-TRIO90 | - | - |  | SB-00005954 | - | - | - | - | - | - | - | - | - | - | - | - | - | - | Сталь | Поворотный кронштейн с хомутом на трубу до 50.8мм | - |  | - | - | - | Ссылка | 1197
| Крепеж | SVT-STR-M-TRIO90-C | - | - |  | SB-00005955 | - | - | - | - | - | - | - | - | - | - | - | - | - | - | Алюминий+сталь | Консоль на трубу до 55мм | - |  | - | - | - | Ссылка | 1274
| Крепеж | SVT-STR-M-TRIO | - | - |  | SB-00005956 | - | - | - | - | - | - | - | - | - | - | - | - | - | - | Сталь | Поворотный кронштейн с хомутом на трубу до 50.8мм | - |  | - | - | - | Ссылка | 874
| Крепеж | SVT-STR-M-TRIO-C | - | - |  | SB-00005957 | - | - | - | - | - | - | - | - | - | - | - | - | - | - | Алюминий+сталь | Консоль на трубу до 55мм | - |  | - | - | - | Ссылка | 978
Модификации
| Модуль | SVT-STR-M-50W | 7630 | 49 | 155 | SB-00017227 | Д, 120 | 67 | 5 лет | 176-264В АС, 50Гц | ≥0,95 | Аргос | II | Стекло силикатное прозрачное | <1% | 5000К* - по умолчанию. | 80 | Samsung LM281B+ 132 шт | 117мА | УХЛ1 | Литой экструдированный алюминиевый анодированный профиль | Поворотный кронштейн с хомутом на трубу до 50.8мм | 260х100х130 | 0.1 | 1 | -60°/+60° С | 100 000 ч | Ссылка | 5176
| Модуль | SVT-STR-M-50W (с защитой от 380) | 7630 | 49 | 155 | SB-00017253 | Д, 120 | 67 | 5 лет | 176-264В АС, 50Гц | ≥0,95 | Аргос | II | Стекло силикатное прозрачное | <1% | 5000К* - по умолчанию. | 80 | Samsung LM281B+ 132 шт | 117мА | УХЛ1 | Литой экструдированный алюминиевый анодированный профиль | Поворотный кронштейн с хомутом на трубу до 50.8мм | 260х100х130 | 0.1 | 1 | -60°/+60° С | 100 000 ч | Ссылка | 5420
| Модуль | SVT-STR-M-50W-C | 7630 | 49 | 155 | SB-00017228 | Д, 120 | 67 | 5 лет | 176-264В АС, 50Гц | ≥0,95 | Аргос | II | Стекло силикатное прозрачное | <1% | 5000К* - по умолчанию. | 80 | Samsung LM281B+ 132 шт | 117мА | УХЛ1 | Литой экструдированный алюминиевый анодированный профиль | Консоль на трубу до 55мм | 260х100х125 | 0.1 | 1 | -60°/+60° С | 100 000 ч | Ссылка | 5176
| Модуль | SVT-STR-M-50W-C (с защитой от 380) | 7630 | 49 | 155 | SB-00017254 | Д, 120 | 67 | 5 лет | 176-264В АС, 50Гц | ≥0,95 | Аргос | II | Стекло силикатное прозрачное | <1% | 5000К* - по умолчанию. | 80 | Samsung LM281B+ 132 шт | 117мА | УХЛ1 | Литой экструдированный алюминиевый анодированный профиль | Консоль на трубу до 55мм | 260х100х125 | 0.1 | 1 | -60°/+60° С | 100 000 ч | Ссылка | 5420
| Модули ДУО-ТРИО-КВАТРО-ПЕНТА | SVT-STR-M-50W-DUO | 15260 | 98 | 155 | SB-00017255 | Д, 120 | 67 | 5 лет | 176-264В АС, 50Гц | ≥0,95 | Аргос | II | Стекло силикатное прозрачное | <1% | 5000К* - по умолчанию. | 80 | Samsung LM281B+ 264шт | 117мА | УХЛ1 | Литой экструдированный алюминиевый анодированный профиль | Поворотный кронштейн с хомутом на трубу до 50.8мм | 250х210х130 | 0.01176 | 2 | -60°/+60° С | 100 000 ч | Ссылка | 10349
| Модули ДУО-ТРИО-КВАТРО-ПЕНТА | SVT-STR-M-50W-DUO-C | 15260 | 98 | 155 | SB-00017256 | Д, 120 | 67 | 5 лет | 176-264В АС, 50Гц | ≥0,95 | Аргос | II | Стекло силикатное прозрачное | <1% | 5000К* - по умолчанию. | 80 | Samsung LM281B+ 264шт | 117мА | УХЛ1 | Литой экструдированный алюминиевый анодированный профиль | Консоль на трубу до 55мм | 280x262x75 | 0.01176 | 2 | -60°/+60° С | 100 000 ч | Ссылка | 10349
| Модули ДУО-ТРИО-КВАТРО-ПЕНТА | SVT-STR-M-50W-DUO90 | 15260 | 98 | 155 | SB-00017257 | Л, 140 | 67 | 5 лет | 176-264В АС, 50Гц | ≥0,95 | Аргос | II | Стекло силикатное прозрачное | <1% | 5000К* - по умолчанию. | 80 | Samsung LM281B+ 264шт | 117мА | УХЛ1 | Литой экструдированный алюминиевый анодированный профиль | Поворотный кронштейн с хомутом на трубу до 50.8мм | 280х210х130 | 0.01176 | 2 | -60°/+60° С | 100 000 ч | Ссылка | 10349
| Модули ДУО-ТРИО-КВАТРО-ПЕНТА | SVT-STR-M-50W-DUO90-C | 15260 | 98 | 155 | SB-00017258 | Л, 140 | 67 | 5 лет | 176-264В АС, 50Гц | ≥0,95 | Аргос | II | Стекло силикатное прозрачное | <1% | 5000К* - по умолчанию. | 80 | Samsung LM281B+ 264шт | 117мА | УХЛ1 | Литой экструдированный алюминиевый анодированный профиль | Консоль на трубу до 55мм | 280x158x158 | 0.01176 | 2 | -60°/+60° С | 100 000 ч | Ссылка | 10349
| Модули ДУО-ТРИО-КВАТРО-ПЕНТА | SVT-STR-M-50W-TRIO | 22890 | 147 | 155 | SB-00017259 | Д, 120 | 67 | 5 лет | 176-264В АС, 50Гц | ≥0,95 | Аргос | II | Стекло силикатное прозрачное | <1% | 5000К* - по умолчанию. | 80 | Samsung LM281B+ 396шт | 117мА | УХЛ1 | Литой экструдированный алюминиевый анодированный профиль | Поворотный кронштейн с хомутом на трубу до 50.8мм | 250х320х130 | 0.01554 | 3 | -60°/+60° С | 100 000 ч | Ссылка | 15546
| Модули ДУО-ТРИО-КВАТРО-ПЕНТА | SVT-STR-M-50W-TRIO-C | 22890 | 147 | 155 | SB-00017261 | Д, 120 | 67 | 5 лет | 176-264В АС, 50Гц | ≥0,95 | Аргос | II | Стекло силикатное прозрачное | <1% | 5000К* - по умолчанию. | 80 | Samsung LM281B+ 396шт | 117мА | УХЛ1 | Литой экструдированный алюминиевый анодированный профиль | Консоль на трубу до 55мм | 280x310x130 | 0.01554 | 3 | -60°/+60° С | 100 000 ч | Ссылка | 15546
| Модули ДУО-ТРИО-КВАТРО-ПЕНТА | SVT-STR-M-50W-TRIO90 | 22890 | 147 | 155 | SB-00017262 | Л, 140 | 67 | 5 лет | 176-264В АС, 50Гц | ≥0,95 | Аргос | II | Стекло силикатное прозрачное | <1% | 5000К* - по умолчанию. | 80 | Samsung LM281B+ 396шт | 117мА | УХЛ1 | Литой экструдированный алюминиевый анодированный профиль | Поворотный кронштейн с хомутом на трубу до 50.8мм | 280х310х130 | 0.01554 | 3 | -60°/+60° С | 100 000 ч | Ссылка | 15546
| Модули ДУО-ТРИО-КВАТРО-ПЕНТА | SVT-STR-M-50W-TRIO90-C | 22890 | 147 | 155 | SB-00017263 | Л, 140 | 67 | 5 лет | 176-264В АС, 50Гц | ≥0,95 | Аргос | II | Стекло силикатное прозрачное | <1% | 5000К* - по умолчанию. | 80 | Samsung LM281B+ 396шт | 117мА | УХЛ1 | Литой экструдированный алюминиевый анодированный профиль | Консоль на трубу до 55мм | 280x258x158 | 0.01554 | 3 | -60°/+60° С | 100 000 ч | Ссылка | 15546
| Модули ДУО-ТРИО-КВАТРО-ПЕНТА | SVT-STR-M-50W-DUO (с защитой от 380) | 15260 | 98 | 155 | SB-00017264 | Д, 120 | 67 | 5 лет | 176-264В АС, 50Гц | ≥0,95 | Аргос | II | Стекло силикатное прозрачное | <1% | 5000К* - по умолчанию. | 80 | Samsung LM281B+ 264шт | 117мА | УХЛ1 | Литой экструдированный алюминиевый анодированный профиль | Поворотная лира (опц. хомут на трубу до 50.8мм) | 250х210х276* | 0.01176 | 2 | -60°/+60° С | 100 000 ч | Ссылка | 10836
| Модули ДУО-ТРИО-КВАТРО-ПЕНТА | SVT-STR-M-50W-DUO-C (с защитой от 380) | 15260 | 98 | 155 | SB-00017266 | Д, 120 | 67 | 5 лет | 176-264В АС, 50Гц | ≥0,95 | Аргос | II | Стекло силикатное прозрачное | <1% | 5000К* - по умолчанию. | 80 | Samsung LM281B+ 264шт | 117мА | УХЛ1 | Литой экструдированный алюминиевый анодированный профиль | Консоль на трубу до 55мм | 280x262x75 | 0.01176 | 2 | -60°/+60° С | 100 000 ч | Ссылка | 10836
| Модули ДУО-ТРИО-КВАТРО-ПЕНТА | SVT-STR-M-50W-DUO90 (с защитой от 380) | 15260 | 98 | 155 | SB-00017267 | Л, 140 | 67 | 5 лет | 176-264В АС, 50Гц | ≥0,95 | Аргос | II | Стекло силикатное прозрачное | <1% | 5000К* - по умолчанию. | 80 | Samsung LM281B+ 264шт | 117мА | УХЛ1 | Литой экструдированный алюминиевый анодированный профиль | Поворотный кронштейн с хомутом на трубу до 50.8мм | 280х210х130 | 0.01176 | 2 | -60°/+60° С | 100 000 ч | Ссылка | 10836
| Модули ДУО-ТРИО-КВАТРО-ПЕНТА | SVT-STR-M-50W-DUO90-C (с защитой от 380) | 15260 | 98 | 155 | SB-00017268 | Л, 140 | 67 | 5 лет | 176-264В АС, 50Гц | ≥0,95 | Аргос | II | Стекло силикатное прозрачное | <1% | 5000К* - по умолчанию. | 80 | Samsung LM281B+ 264шт | 117мА | УХЛ1 | Литой экструдированный алюминиевый анодированный профиль | Консоль на трубу до 55мм | 280x158x158 | 0.01176 | 2 | -60°/+60° С | 100 000 ч | Ссылка | 10836
| Модули ДУО-ТРИО-КВАТРО-ПЕНТА | SVT-STR-M-50W-TRIO (с защитой от 380) | 22890 | 147 | 155 | SB-00017269 | Д, 120 | 67 | 5 лет | 176-264В АС, 50Гц | ≥0,95 | Аргос | II | Стекло силикатное прозрачное | <1% | 5000К* - по умолчанию. | 80 | Samsung LM281B+ 396шт | 117мА | УХЛ1 | Литой экструдированный алюминиевый анодированный профиль | Поворотный кронштейн с хомутом на трубу до 50.8мм | 250х320х276* | 0.01554 | 3 | -60°/+60° С | 100 000 ч | Ссылка | 16254
| Модули ДУО-ТРИО-КВАТРО-ПЕНТА | SVT-STR-M-50W-TRIO-C (с защитой от 380) | 22890 | 147 | 155 | SB-00017270 | Д, 120 | 67 | 5 лет | 176-264В АС, 50Гц | ≥0,95 | Аргос | II | Стекло силикатное прозрачное | <1% | 5000К* - по умолчанию. | 80 | Samsung LM281B+ 396шт | 117мА | УХЛ1 | Литой экструдированный алюминиевый анодированный профиль | Консоль на трубу до 55мм | 280x310x130 | 0.01554 | 3 | -60°/+60° С | 100 000 ч | Ссылка | 16254
| Модули ДУО-ТРИО-КВАТРО-ПЕНТА | SVT-STR-M-50W-TRIO90 (с защитой от 380) | 22890 | 147 | 155 | SB-00017271 | Л, 140 | 67 | 5 лет | 176-264В АС, 50Гц | ≥0,95 | Аргос | II | Стекло силикатное прозрачное | <1% | 5000К* - по умолчанию. | 80 | Samsung LM281B+ 396шт | 117мА | УХЛ1 | Литой экструдированный алюминиевый анодированный профиль | Поворотный кронштейн с хомутом на трубу до 50.8мм | 280х310х130 | 0.01554 | 3 | -60°/+60° С | 100 000 ч | Ссылка | 16254
| Модули ДУО-ТРИО-КВАТРО-ПЕНТА | SVT-STR-M-50W-TRIO90-C (с защитой от 380) | 22890 | 147 | 155 | SB-00017272 | Л, 140 | 67 | 5 лет | 176-264В АС, 50Гц | ≥0,95 | Аргос | II | Стекло силикатное прозрачное | <1% | 5000К* - по умолчанию. | 80 | Samsung LM281B+ 396шт | 117мА | УХЛ1 | Литой экструдированный алюминиевый анодированный профиль | Консоль на трубу до 55мм | 280x258x158 | 0.01554 | 3 | -60°/+60° С | 100 000 ч | Ссылка | 16254
|  | Прожектор "Муза" 42Вт | 5800 | 42 | 138 | SB-00013966 | ШБ, 45x140 | 67 | 3 года | 176-264В АС, 50Гц | ≥0,95 | Аргос/Трион с защитой от 380В или иной по запросу | II | ПММА LEDiL | <1% | 5000К* - по умолчанию. | 70 | Osram Duris S8 12шт | 525мА | У1 | Литой экструдированный алюминиевый анодированный профиль | Поворотный кронштейн | 340x180x50 | 0.01 | 2 | -40°/+40° С | 60 000 ч | Ссылка | по запросу
|  | Дорожный светильник "ДорТула" 120Вт | 19000 | 120 | 158 | SB-00013533 | ШБ, 45x140 | 67 | 5 лет | 176-264В АС, 50Гц | ≥0,95 | MeanWell | I | ПММА LEDiL | <1% | 5000К* - по умолчанию. | 70 | Osram Duris S8 48шт | 400мА | У1 | Формованный алюминий | Консольное на трубу 48мм | 600х210х80 | 0.016952 | 2.8 | -40°/+40° С | 100 000 ч | Ссылка | по запросу
|  | Промышленный светильник с блоком аварийного питания на 1 час SVT-STR-M-96W-MW-BAT-1h | 14240 | 96 | 148 |  | Д, 120 | 67 | 5 лет, АКБ-2 года. | 176-264В АС, 50Гц | ≥0,95 | MeanWell + БАП (1ч, 5%) | I | Стекло силикатное прозрачное | <5% | 5000К* - по умолчанию. | 80 | Samsung LM281B+ 264 шт | 117мА | У1 | Литой экструдированный алюминиевый анодированный профиль | Поворотный кронштейн с хомутом на трубу до 50.8мм | 510х100х130 | 0.007605 | 1.9 | +1°/+40° С | 100 000 ч | Ссылка | по запросу
|  | Промышленный светильник с блоком аварийного питания на 2 часа SVT-STR-M-96W-BAT-2h | 14240 | 96 | 148 |  | Д, 120 | 67 | 5 лет, АКБ-2 года. | 176-264В АС, 50Гц | ≥0,95 | Аргос/Трион (с защитой от 380В и грозозащитой) + БАП (2ч, 5%) | I | Стекло силикатное прозрачное | <1% | 5000К* - по умолчанию. | 80 | Samsung LM281B+ 264 шт | 117мА | У1 | Литой экструдированный алюминиевый анодированный профиль | Поворотный кронштейн с хомутом на трубу до 50.8мм | 510х100х130 | 0.007605 | 1.9 | +1°/+40° С | 100 000 ч | Ссылка | по запросу
|  | SVT-STR-MPRO-Max-155W-65-OCTO | 187120 | 1240 | 150 |  | Г, 65 | 67 | 3 года | 176-264В АС, 50Гц | ≥0,95 | Аргос (с защитой от 380В и грозозащитой) | I | ПММА LEDiL | <1% | 5000К* - по умолчанию. | 70 | Osram Duris S8 384шт | 525мА | У1 | Литой экструдированный алюминиевый анодированный профиль | Поворотная лира | 936x878x300* | 0.01 | 30 | -40°/+40° С | 60 000 ч | Ссылка | по запросу
|  | SVT-STR-Bolid-600W-60-DUO | 204000 | 1200 | 170 |  | Г, 60 | 67 | 5 лет | 100-305В АС, 50Гц | ≥0,95 | MeanWell | I | ПММА LEDiL | <1% | 5000К* - по умолчанию. | 70 | Osram Duris S8 1120шт | 175 мА | У1 | Литой экструдированный алюминиевый анодированный профиль | Поворотная лира | 1100x630x630 | 0.01 | 50 | -40°/+40° С | 100 000 ч | Ссылка | по запросу
|  | SVT-STR-M-80W-DIMM-0-10W | 12470 | 80 | 155 |  | Д, 120 | 67 | 5 лет | 176-264В АС, 50Гц | ≥0,95 | Аргос/Трион (с защитой от 380В и грозозащитой), управлением по 0-10В/ШИМ | I | Стекло силикатное прозрачное | <1% | 5000К* - по умолчанию. | 80 | Samsung LM281B+ 216 шт | 117мА | У1 | Литой экструдированный алюминиевый анодированный профиль | Поворотный кронштейн с хомутом на трубу до 50.8мм | 460х100х130 | 0.007605 | 1.8 | -40°/+40° С | 100 000 ч | Ссылка | по запросу
|  | SVT-ARM-U-595x595x40-27W-M-ultra-BAT-2h | 3500 | 27 | 129 |  | Д, 120 | 20 | 3 года | 176-264В АС, 50Гц | >0,95 | Трион, 2 часа, 10% | I | Матовый рассеиватель | <1% | 5000К* - по умолчанию. | 80 | Samsung LM281B+RK 72 шт | 117мА | У1 | Формованная листовая сталь с порошковой окраской | Накладное/встраиваемое в потолок армстронг | 595х595х40 | 0.023064 | 3.19 | -20°/+40° С | 100 000 ч | Ссылка | по запросу
|  | Линейный промышленный светильник "Форт" 1200мм, 18Вт, оптика 15гр, IP65 | 2700 | 18 | 150 |  | К, 15 | 65 | 5 лет | 176-264В АС, 50Гц | >0,95 | Аргос | I | ПК Turlens | <1% | 5000К* - по умолчанию. | 70 | Samsung LH351B 48шт | 175mA | У1 | Литой экструдированный алюминиевый анодированный профиль | Поворотный кронштейн 2шт. | 1200х70х65 | 0.01742 | 2.1 | -40°/+40° С | 100 000 ч | Ссылка | по запросу
|  | Архитектурный низковольтный светильник с DMX-управлением SVT-STR-RGB-MPRO-25W-58-DMX-24V | 1328 | 25 | 53 |  | Г, 58 | 67 | 5 лет | 12-24В, DC |  | DMX декодер | I | ПММА LEDiL | <5% | RGB | - | ProLight | 600мА | У1 | Экструдированный анодированный алюминиевый профиль | Поворотный кронштейн с хомутом на трубу до 50.8мм | 236x97x145 | 0.01 | 1.2 | -40°/+40° С | 100 000 ч | Ссылка | по запросу
|  | SVT-STR-Bolid-360W-60 | 50400 | 360 | 140 |  | Г, 60 | 67 | 5 лет | 100-305В АС, 50Гц | ≥0,95 | MeanWell | I | Боросиликатная линза с антибликовой насечкой | <5% | 5000К* - по умолчанию. | 70 | Samsung COB G2 6 шт | 1050мА | У1 | Литой экструдированный алюминиевый анодированный профиль | Поворотный кронштейн | 514х300х210 | 0.03 | 14 | -40°/+40° С | 100 000 ч | Ссылка | по запросу
|  | SVT-SPC-37AR-M-IP54-4K-ASH-LK-LT | 4180 | 36 | 116.1111 |  | Д, 120 | 54 | 5 лет | 176-264В АС, 50Гц | ≥0,95 | Luxdator | II | Матовый полистирол | <1% | 4000К | 80 | Samsung | 175мА | УХЛ4 | Полистирол | Накладное/встраиваемое | 595x595x34 |  | 1.2 | +1°/+30° С | 60 000 ч | Ссылка | 2715
|  | SVT-SPC-36AR-M-IP54-4K-ASH-LK-LT EM2 | 4180 | 36 | 116.1111 |  | Д, 120 | 54 | 5 лет | 176-264В АС, 50Гц | ≥0,95 | Luxdator | II | Матовый полистирол | <1% | 4000К | 80 | Samsung | 175мА | УХЛ4 | Полистирол | Накладное/встраиваемое | 595x595x34 |  | 1.2 | +1°/+30° С | 60 000 ч | Ссылка | 7722
|  | SVT-SPC-37PCO-M-4K-ASH-LK-LT | 4180 | 36 | 116 |  | Д, 120 | 65 | 5 лет | 176-264В АС, 50Гц | ≥0,95 | Luxdator | I | Матовый | <1% | 4000К | 80 | Lumileds | 175mA | У1 | Пластиковый корпус из ABS. Рассеиватель из полимерного пластика SAN. | Накалдное на специальные скобы | 1225х85х80 |  | 2.1 | -40°/+40° С | 100 000 ч | ССЫЛКА | 2964
|  | SVT-SPC-37PCO-M-4K-ASH-LK-LT EM2 | 4180 | 36 | 116 |  | Д, 120 | 65 | 5 лет | 176-264В АС, 50Гц | ≥0,95 | Luxdator | I | Матовый | <1% | 4000К | 80 | Lumileds | 175mA | У1 | Пластиковый корпус из ABS. Рассеиватель из полимерного пластика SAN. | Накалдное на специальные скобы | 113х113х59 |  | 2.1 | -40°/+40° С | 100 000 ч | ССЫЛКА | 7956
|  | SVT-SPC-10DL-4K-ASH-LK-LT | 1000 | 10 | 100 |  | Д, 120 | 20 | 3 года | 176-264В АС, 50Гц | ≥0,95 | Аргос | I | Матовый | <1% | 4000К | 80 |  |  | УХЛ4 | Литой алюминий, АБС-пластик | Встраиваемый в потолок из гипсокартона. Монтажное отверстие 90мм | 113х113х59 |  |  | -40°/+40° С | 100 000 ч | ССЫЛКА | 3666
|  | SVT-SPC-10DL-4K-ASH-LK-LT EM2 | 1000 | 10 | 100 |  | Д, 120 | 20 | 3 года | 176-264В АС, 50Гц | ≥0,95 | Аргос | I | Матовый | <1% | 4000К | 80 |  |  | УХЛ4 | Литой алюминий, АБС-пластик | Встраиваемый в потолок из гипсокартона. Монтажное отверстие 90мм | 113х113х59 |  |  | -40°/+40° С | 100 000 ч | ССЫЛКА | 9392
|  | SVT-SPC-22RY-600-4K-ASH-LK-LT | 2950 | 22 | 134 |  | Д, 120 | 20 | 3 года | 176-264В АС, 50Гц | ≥0,95 | Аргос | I | Матовый | <1% | 4000К | 80 | Samsung LM281B+ 75шт | 140mA | У1 | Литой экструдированный алюминиевый анодированный профиль | Подвес | 600х50х50 |  | 1.8 | -20°/+40° С | 100 000 ч | ССЫЛКА | 5351
|  | SVT-SPC-22RY-600-4K-ASH-LK-LT EM2 | 2950 | 22 | 134 |  | Д, 120 | 20 | 3 года | 176-264В АС, 50Гц | ≥0,95 | Аргос | I | Матовый | <1% | 4000К | 80 | Samsung LM281B+ 75шт | 140mA | У1 | Литой экструдированный алюминиевый анодированный профиль | Подвес | 600х50х50 |  | 1.8 | -20°/+40° С | 100 000 ч | ССЫЛКА | 7878
|  | SVT-SPC-37AR-120-4K-M-IP54-ASH-LK-LT | 4180 | 36 | 116 |  | Д, 120 | 54 | 3 года | 176-264В АС, 50Гц | >0,95 | Luxdator | II | Матовый | <1% | 4000К | 80 | Everlight 0,5W 72шт | 117мА | УХЛ4 | Полистирол | Накладное/встраиваемое | 1195x200x34 |  | 1.2 | +1°/+30° С | 30 000 ч | ССЫЛКА | 3105
|  | SVT-SPC-37AR-120-4K-M-IP54-ASH-LK-LT EM2 | 4180 | 36 | 116 |  | Д, 120 | 54 | 3 года | 176-264В АС, 50Гц | >0,95 | Luxdator | II | Матовый | <1% | 4000К | 80 | Everlight 0,5W 72шт | 117мА | УХЛ4 | Полистирол | Накладное/встраиваемое | 1195x200x34 |  | 1.2 | +1°/+30° С | 30 000 ч | ССЫЛКА | 7286
|  | SVT-SPC-37G-588-4K-M-ASH-LK-LT | 4180 | 36 | 116 |  | Д, 120 | 20 | 5 лет | 176-264В АС, 50Гц | ≥0,95 | Аргос | I | Матовый | <1% | 4000К | 80 | Edison 84шт | 100mA | УХЛ4 | Формованная листовая сталь с порошковой окраской | Накладное/встраиваемое в потолок грильято | 588х588х40 |  | 3.19 | -20°/+40° С | 100 000 ч | ССЫЛКА | 4368
|  | SVT-SPC-37G-588-4K-M-ASH-LK-LT EM2 | 4180 | 36 | 116 |  | Д, 120 | 20 | 5 лет | 176-264В АС, 50Гц | ≥0,95 | Аргос | I | Матовый | <1% | 4000К | 80 | Edison 84шт | 100mA | УХЛ4 | Формованная листовая сталь с порошковой окраской | Накладное/встраиваемое в потолок грильято | 588х588х40 |  | 3.19 | -20°/+40° С | 100 000 ч | ССЫЛКА | 8534
|  | SVT-SPC-37AR-M-IP54-4K-ASH-LK-LT | 4180 | 36 | 116.1111 |  | Д, 120 | 54 | 5 лет | 176-264В АС, 50Гц | ≥0,95 | Luxdator | II | Матовый | <1% | 4000К | 80 | Samsung | 175мА | УХЛ4 | Полистирол | Накладное/встраиваемое | 595x595x34 |  | 1.2 | +1°/+30° С | 60 000 ч | ССЫЛКА | 2730
|  | SVT-SPC-36AR-M-IP54-4K-ASH-LK-LT EM2 | 4180 | 36 | 116.1111 |  | Д, 120 | 54 | 5 лет | 176-264В АС, 50Гц | ≥0,95 | Luxdator | II | Матовый | <1% | 4000К | 80 | Samsung | 175мА | УХЛ4 | Полистирол | Накладное/встраиваемое | 595x595x34 |  | 1.2 | +1°/+30° С | 60 000 ч | ССЫЛКА | 7722
|  | SVT-SPC-18OV-ASH-LK-LT | 2160 | 18 | 120 |  | Д, 120 | 65 | 3 года | 176-264В АС, 50Гц | 0.95 | СВТ | I | Матовый | <1% | 5000K | 80 | Samsung х30шт |  | У1 | Алюминий с порошковой окраской | Накладной | 217x135x60 |  | 0.6 | -40°/+40° С | 100 000 ч | ССЫЛКА | 2652
|  | SVT-SPC-8AR-ASH-LK-LT | 670 | 8 | 83 |  | Д, 120 | 54 | 3 года | 200-240В АС, 50Гц |  | СВТ | II | Матовый ПК | 0.86 | 5000К | 80 | SMD 2835 х28шт |  | У1 | Полистирол | Накладной | 150×150×30 |  | 0.2 | -40°/+40° С | 50 000 ч | ССЫЛКА | 1092
Архив
| Модуль PRO MeanWell | SVT-STR-MPRO-46W (MW) | 7790 | 46 | 169 | SB-00008285 | Д, 120 | 67 | 6 лет | 100-305В АС, 50Гц | ≥0,95 | MeanWell | I | Стекло силикатное прозрачное | <5% | 5000К* - по умолчанию. | 80 | Samsung LM281B+ 132 шт | 117мА | У1 | Литой экструдированный алюминиевый анодированный профиль | Поворотный кронштейн с хомутом на трубу до 50.8мм | 286x97x145 | 0.01 | 1.8 | -40°/+40° С | 100 000 ч | #REF! | по запросу
| Модуль PRO MeanWell | SVT-STR-MPRO-58W (MW) | 9940 | 58 | 171 | SB-00008193 | Д, 120 | 67 | 6 лет | 100-305В АС, 50Гц | ≥0,95 | MeanWell | I | Стекло силикатное прозрачное | <5% | 5000К* - по умолчанию. | 80 | Samsung LM281B+ 168 шт | 117мА | У1 | Литой экструдированный алюминиевый анодированный профиль | Поворотный кронштейн с хомутом на трубу до 50.8мм | 336x97x145 | 0.01 | 2 | -40°/+40° С | 100 000 ч | #REF! | по запросу
| Модуль PRO MeanWell | SVT-STR-MPRO-91W (MW) | 15690 | 91 | 172 | SB-00008108 | Д, 120 | 67 | 6 лет | 100-305В АС, 50Гц | ≥0,95 | MeanWell | I | Стекло силикатное прозрачное | <5% | 5000К* - по умолчанию. | 80 | Samsung LM281B+ 264 шт | 117мА | У1 | Литой экструдированный алюминиевый анодированный профиль | Поворотный кронштейн с хомутом на трубу до 50.8мм | 536x97x145 | 0.01 | 2.8 | -40°/+40° С | 100 000 ч | #REF! | по запросу
| Модуль PRO MeanWell | SVT-STR-MPRO-46W-C (MW) | 7790 | 46 | 169 | SB-00008286 | Д, 120 | 67 | 6 лет | 100-305В АС, 50Гц | ≥0,95 | MeanWell | I | Стекло силикатное прозрачное | <5% | 5000К* - по умолчанию. | 80 | Samsung LM281B+ 132 шт | 117мА | У1 | Литой экструдированный алюминиевый анодированный профиль | Консоль на трубу до 55мм | 286x97x134 | 0.01 | 1.8 | -40°/+40° С | 100 000 ч | #REF! | по запросу
| Модуль PRO MeanWell | SVT-STR-MPRO-58W-C (MW) | 9940 | 58 | 171 | SB-00008287 | Д, 120 | 67 | 6 лет | 100-305В АС, 50Гц | ≥0,95 | MeanWell | I | Стекло силикатное прозрачное | <5% | 5000К* - по умолчанию. | 80 | Samsung LM281B+ 168 шт | 117мА | У1 | Литой экструдированный алюминиевый анодированный профиль | Консоль на трубу до 55мм | 336x97x134 | 0.01 | 2 | -40°/+40° С | 100 000 ч | #REF! | по запросу
| Модуль PRO MeanWell | SVT-STR-MPRO-91W-C (MW) | 15690 | 91 | 172 | SB-00008288 | Д, 120 | 67 | 6 лет | 100-305В АС, 50Гц | ≥0,95 | MeanWell | I | Стекло силикатное прозрачное | <5% | 5000К* - по умолчанию. | 80 | Samsung LM281B+ 264 шт | 117мА | У1 | Литой экструдированный алюминиевый анодированный профиль | Консоль на трубу до 55мм | 536x97x134 | 0.01 | 2.8 | -40°/+40° С | 100 000 ч | #REF! | по запросу
| Модуль PRO MeanWell | SVT-STR-MPRO-50W-45x140-C (MW) | 8180 | 50 | 163 | SB-00008289 | ШБ, 45x140 | 67 | 6 лет | 100-305В АС, 50Гц | ≥0,95 | MeanWell | I | ПММА LEDiL | <5% | 5000К* - по умолчанию. | 70 | Osram Duris S8 24шт | 350мА | У1 | Литой экструдированный алюминиевый анодированный профиль | Консоль на трубу до 55мм | 436x97x134 | 0.01 | 2 | -40°/+40° С | 100 000 ч | #REF! | по запросу
| Модуль PRO MeanWell | SVT-STR-MPRO-50W-20 (MW) | 8180 | 50 | 163 | SB-00008290 | К, 20 | 67 | 6 лет | 100-305В АС, 50Гц | ≥0,95 | MeanWell | I | ПММА LEDiL | <5% | 5000К* - по умолчанию. | 70 | Osram Duris S8 24шт | 350мА | У1 | Литой экструдированный алюминиевый анодированный профиль | Поворотный кронштейн с хомутом на трубу до 50.8мм | 436x97x145 | 0.01 | 2 | -40°/+40° С | 100 000 ч | #REF! | по запросу
| Модуль PRO MeanWell | SVT-STR-MPRO-50W-35 (MW) | 8180 | 50 | 163 | SB-00008291 | К, 35 | 67 | 6 лет | 100-305В АС, 50Гц | ≥0,95 | MeanWell | I | ПММА LEDiL | <5% | 5000К* - по умолчанию. | 70 | Osram Duris S8 24шт | 350мА | У1 | Литой экструдированный алюминиевый анодированный профиль | Поворотный кронштейн с хомутом на трубу до 50.8мм | 436x97x145 | 0.01 | 2 | -40°/+40° С | 100 000 ч | #REF! | по запросу
| Модуль PRO MeanWell | SVT-STR-MPRO-50W-65 (MW) | 8180 | 50 | 163 | SB-00008292 | Г, 65 | 67 | 6 лет | 100-305В АС, 50Гц | ≥0,95 | MeanWell | I | ПММА LEDiL | <5% | 5000К* - по умолчанию. | 70 | Osram Duris S8 24шт | 350мА | У1 | Литой экструдированный алюминиевый анодированный профиль | Поворотный кронштейн с хомутом на трубу до 50.8мм | 436x97x145 | 0.01 | 2 | -40°/+40° С | 100 000 ч | #REF! | по запросу
| Модуль PRO MeanWell | SVT-STR-MPRO-50W-100 (MW) | 8180 | 50 | 163 | SB-00008293 | Д, 100 | 67 | 6 лет | 100-305В АС, 50Гц | ≥0,95 | MeanWell | I | ПММА LEDiL | <5% | 5000К* - по умолчанию. | 70 | Osram Duris S8 24шт | 350мА | У1 | Литой экструдированный алюминиевый анодированный профиль | Поворотный кронштейн с хомутом на трубу до 50.8мм | 436x97x145 | 0.01 | 2 | -40°/+40° С | 100 000 ч | #REF! | по запросу
| Модуль PRO MeanWell | SVT-STR-MPRO-50W-30x120 (MW) | 8180 | 50 | 163 | SB-00008294 | Овал 30x120 | 67 | 6 лет | 100-305В АС, 50Гц | ≥0,95 | MeanWell | I | ПММА LEDiL | <5% | 5000К* - по умолчанию. | 70 | Osram Duris S8 24шт | 350мА | У1 | Литой экструдированный алюминиевый анодированный профиль | Поворотный кронштейн с хомутом на трубу до 50.8мм | 436x97x145 | 0.01 | 2 | -40°/+40° С | 100 000 ч | #REF! | по запросу
| Модуль PRO MeanWell | SVT-STR-MPRO-50W-VSM (MW) | 8180 | 50 | 163 | SB-00008295 | Ш, 150 | 67 | 6 лет | 100-305В АС, 50Гц | ≥0,95 | MeanWell | I | ПММА LEDiL | <5% | 5000К* - по умолчанию. | 70 | Osram Duris S8 24шт | 350мА | У1 | Литой экструдированный алюминиевый анодированный профиль | Поворотный кронштейн с хомутом на трубу до 50.8мм | 436x97x145 | 0.01 | 2 | -40°/+40° С | 100 000 ч | #REF! | по запросу
| Модуль PRO MeanWell | SVT-STR-MPRO-50W-45x140 (MW) | 8180 | 50 | 163 | SB-00008296 | ШБ, 45x140 | 67 | 6 лет | 100-305В АС, 50Гц | ≥0,95 | MeanWell | I | ПММА LEDiL | <5% | 5000К* - по умолчанию. | 70 | Osram Duris S8 24шт | 350мА | У1 | Литой экструдированный алюминиевый анодированный профиль | Поворотный кронштейн с хомутом на трубу до 50.8мм | 436x97x145 | 0.01 | 2 | -40°/+40° С | 100 000 ч | #REF! | по запросу
| Модуль PRO MeanWell | SVT-STR-MPRO-75W-45x140-C (MW) | 12100 | 75 | 161 | SB-00008297 | ШБ, 45x140 | 67 | 6 лет | 100-305В АС, 50Гц | ≥0,95 | MeanWell | I | ПММА LEDiL | <5% | 5000К* - по умолчанию. | 70 | Osram Duris S8 36шт | 350мА | У1 | Литой экструдированный алюминиевый анодированный профиль | Консоль на трубу до 55мм | 636x97x134 | 0.01 | 2.5 | -40°/+40° С | 100 000 ч | #REF! | по запросу
| Модуль PRO MeanWell | SVT-STR-MPRO-75W-20 (MW) | 12100 | 75 | 161 | SB-00008298 | К, 20 | 67 | 6 лет | 100-305В АС, 50Гц | ≥0,95 | MeanWell | I | ПММА LEDiL | <5% | 5000К* - по умолчанию. | 70 | Osram Duris S8 36шт | 350мА | У1 | Литой экструдированный алюминиевый анодированный профиль | Поворотный кронштейн с хомутом на трубу до 50.8мм | 636x97x145 | 0.01 | 2.5 | -40°/+40° С | 100 000 ч | #REF! | по запросу
| Модуль PRO MeanWell | SVT-STR-MPRO-75W-35 (MW) | 12100 | 75 | 161 | SB-00008019 | К, 35 | 67 | 6 лет | 100-305В АС, 50Гц | ≥0,95 | MeanWell | I | ПММА LEDiL | <5% | 5000К* - по умолчанию. | 70 | Osram Duris S8 36шт | 350мА | У1 | Литой экструдированный алюминиевый анодированный профиль | Поворотный кронштейн с хомутом на трубу до 50.8мм | 636x97x145 | 0.01 | 2.5 | -40°/+40° С | 100 000 ч | #REF! | по запросу
| Модуль PRO MeanWell | SVT-STR-MPRO-75W-65 (MW) | 12100 | 75 | 161 | SB-00008299 | Г, 65 | 67 | 6 лет | 100-305В АС, 50Гц | ≥0,95 | MeanWell | I | ПММА LEDiL | <5% | 5000К* - по умолчанию. | 70 | Osram Duris S8 36шт | 350мА | У1 | Литой экструдированный алюминиевый анодированный профиль | Поворотный кронштейн с хомутом на трубу до 50.8мм | 636x97x145 | 0.01 | 2.5 | -40°/+40° С | 100 000 ч | #REF! | по запросу
| Модуль PRO MeanWell | SVT-STR-MPRO-75W-100 (MW) | 12100 | 75 | 161 | SB-00008300 | Д, 100 | 67 | 6 лет | 100-305В АС, 50Гц | ≥0,95 | MeanWell | I | ПММА LEDiL | <5% | 5000К* - по умолчанию. | 70 | Osram Duris S8 36шт | 350мА | У1 | Литой экструдированный алюминиевый анодированный профиль | Поворотный кронштейн с хомутом на трубу до 50.8мм | 636x97x145 | 0.01 | 2.5 | -40°/+40° С | 100 000 ч | #REF! | по запросу
| Модуль PRO MeanWell | SVT-STR-MPRO-75W-30x120 (MW) | 12100 | 75 | 161 | SB-00008301 | Овал 30x120 | 67 | 6 лет | 100-305В АС, 50Гц | ≥0,95 | MeanWell | I | ПММА LEDiL | <5% | 5000К* - по умолчанию. | 70 | Osram Duris S8 36шт | 350мА | У1 | Литой экструдированный алюминиевый анодированный профиль | Поворотный кронштейн с хомутом на трубу до 50.8мм | 636x97x145 | 0.01 | 2.5 | -40°/+40° С | 100 000 ч | #REF! | по запросу
| Модуль PRO MeanWell | SVT-STR-MPRO-75W-VSM (MW) | 12100 | 75 | 161 | SB-00008302 | Ш, 150 | 67 | 6 лет | 100-305В АС, 50Гц | ≥0,95 | MeanWell | I | ПММА LEDiL | <5% | 5000К* - по умолчанию. | 70 | Osram Duris S8 36шт | 350мА | У1 | Литой экструдированный алюминиевый анодированный профиль | Поворотный кронштейн с хомутом на трубу до 50.8мм | 636x97x145 | 0.01 | 2.5 | -40°/+40° С | 100 000 ч | #REF! | по запросу
| Модуль PRO MeanWell | SVT-STR-MPRO-75W-45x140 (MW) | 12100 | 75 | 161 | SB-00008303 | ШБ, 45x140 | 67 | 6 лет | 100-305В АС, 50Гц | ≥0,95 | MeanWell | I | ПММА LEDiL | <5% | 5000К* - по умолчанию. | 70 | Osram Duris S8 36шт | 350мА | У1 | Литой экструдированный алюминиевый анодированный профиль | Поворотный кронштейн с хомутом на трубу до 50.8мм | 636x97x145 | 0.01 | 2.5 | -40°/+40° С | 100 000 ч | #REF! | по запросу
| Модуль PRO MeanWell | SVT-STR-MPRO-100W-45x140-C (MW) | 16540 | 100 | 165 | SB-00008304 | ШБ, 45x140 | 67 | 6 лет | 100-305В АС, 50Гц | ≥0,95 | MeanWell | I | ПММА LEDiL | <5% | 5000К* - по умолчанию. | 70 | Osram Duris S8 48шт | 350мА | У1 | Литой экструдированный алюминиевый анодированный профиль | Консоль на трубу до 55мм | 836x97x134 | 0.01 | 2.9 | -40°/+40° С | 100 000 ч | #REF! | по запросу
| Модуль PRO MeanWell | SVT-STR-MPRO-100W-20 (MW) | 16540 | 100 | 165 | SB-00008305 | К, 20 | 67 | 6 лет | 100-305В АС, 50Гц | ≥0,95 | MeanWell | I | ПММА LEDiL | <5% | 5000К* - по умолчанию. | 70 | Osram Duris S8 48шт | 350мА | У1 | Литой экструдированный алюминиевый анодированный профиль | Поворотный кронштейн с хомутом на трубу до 50.8мм | 836x97x145 | 0.01 | 2.9 | -40°/+40° С | 100 000 ч | #REF! | по запросу
| Модуль PRO MeanWell | SVT-STR-MPRO-100W-35 (MW) | 16540 | 100 | 165 | SB-00008306 | К, 35 | 67 | 6 лет | 100-305В АС, 50Гц | ≥0,95 | MeanWell | I | ПММА LEDiL | <5% | 5000К* - по умолчанию. | 70 | Osram Duris S8 48шт | 350мА | У1 | Литой экструдированный алюминиевый анодированный профиль | Поворотный кронштейн с хомутом на трубу до 50.8мм | 836x97x145 | 0.01 | 2.9 | -40°/+40° С | 100 000 ч | #REF! | по запросу
| Модуль PRO MeanWell | SVT-STR-MPRO-100W-65 (MW) | 16540 | 100 | 165 | SB-00008307 | Г, 65 | 67 | 6 лет | 100-305В АС, 50Гц | ≥0,95 | MeanWell | I | ПММА LEDiL | <5% | 5000К* - по умолчанию. | 70 | Osram Duris S8 48шт | 350мА | У1 | Литой экструдированный алюминиевый анодированный профиль | Поворотный кронштейн с хомутом на трубу до 50.8мм | 836x97x145 | 0.01 | 2.9 | -40°/+40° С | 100 000 ч | #REF! | по запросу
| Модуль PRO MeanWell | SVT-STR-MPRO-100W-100 (MW) | 16540 | 100 | 165 | SB-00008308 | Д, 100 | 67 | 6 лет | 100-305В АС, 50Гц | ≥0,95 | MeanWell | I | ПММА LEDiL | <5% | 5000К* - по умолчанию. | 70 | Osram Duris S8 48шт | 350мА | У1 | Литой экструдированный алюминиевый анодированный профиль | Поворотный кронштейн с хомутом на трубу до 50.8мм | 836x97x145 | 0.01 | 2.9 | -40°/+40° С | 100 000 ч | #REF! | по запросу
| Модуль PRO MeanWell | SVT-STR-MPRO-100W-30x120 (MW) | 16540 | 100 | 165 | SB-00008309 | Овал 30x120 | 67 | 6 лет | 100-305В АС, 50Гц | ≥0,95 | MeanWell | I | ПММА LEDiL | <5% | 5000К* - по умолчанию. | 70 | Osram Duris S8 48шт | 350мА | У1 | Литой экструдированный алюминиевый анодированный профиль | Поворотный кронштейн с хомутом на трубу до 50.8мм | 836x97x145 | 0.01 | 2.9 | -40°/+40° С | 100 000 ч | #REF! | по запросу
| Модуль PRO MeanWell | SVT-STR-MPRO-100W-VSM (MW) | 16540 | 100 | 165 | SB-00008310 | Ш, 150 | 67 | 6 лет | 100-305В АС, 50Гц | ≥0,95 | MeanWell | I | ПММА LEDiL | <5% | 5000К* - по умолчанию. | 70 | Osram Duris S8 48шт | 350мА | У1 | Литой экструдированный алюминиевый анодированный профиль | Поворотный кронштейн с хомутом на трубу до 50.8мм | 836x97x145 | 0.01 | 2.9 | -40°/+40° С | 100 000 ч | #REF! | по запросу
| Модуль PRO MeanWell | SVT-STR-MPRO-100W-45x140 (MW) | 16540 | 100 | 165 | SB-00008311 | ШБ, 45x140 | 67 | 6 лет | 100-305В АС, 50Гц | ≥0,95 | MeanWell | I | ПММА LEDiL | <5% | 5000К* - по умолчанию. | 70 | Osram Duris S8 48шт | 350мА | У1 | Литой экструдированный алюминиевый анодированный профиль | Поворотный кронштейн с хомутом на трубу до 50.8мм | 836x97x145 | 0.01 | 2.9 | -40°/+40° С | 100 000 ч | #REF! | по запросу
| Модуль | SVT-STR-M-96W-MW | 14240 | 96 | 148 | SB-00009131 | Д, 120 | 67 | 5 лет | 100-305В АС, 50Гц | ≥0,95 | MeanWell | I | Стекло силикатное прозрачное | <5% | 5000К* - по умолчанию. | 80 | Samsung LM281B+ 264 шт | 117мА | У1 | Литой экструдированный алюминиевый анодированный профиль | Поворотный кронштейн с хомутом на трубу до 50.8мм | 510х100х130 | 0.1 | 1.9 | -40°/+40° С | 100 000 ч | ССЫЛКА | по запросу
| Модуль | SVT-STR-M-96W-MW-C | 14240 | 96 | 148 | SB-00009132 | Д, 120 | 67 | 5 лет | 100-305В АС, 50Гц | ≥0,95 | MeanWell | I | Стекло силикатное прозрачное | <5% | 5000К* - по умолчанию. | 80 | Samsung LM281B+ 264 шт | 117мА | У1 | Литой экструдированный алюминиевый анодированный профиль | Консоль на трубу до 55мм | 510х100х125 | 0.1 | 1.9 | -40°/+40° С | 100 000 ч | ССЫЛКА | по запросу
| Модуль с оптикой | SVT-STR-M-79W-MW-65 | 11950 | 79 | 151 | SB-00013427 | Г, 65 | 67 | 5 лет | 100-305В АС, 50Гц | ≥0,95 | MeanWell | I | ПММА LEDiL | <5% | 5000К* - по умолчанию. | 70 | Osram Duris S8 36шт | 350мА | У1 | Литой экструдированный алюминиевый анодированный профиль | Поворотный кронштейн с хомутом на трубу до 50.8мм | 600х100х130 | 0.016952 | 2.6 | -40°/+40° С | 100 000 ч | #REF! | по запросу
| UL | SVT-P-UL-35W | 4620 | 35 | 132 | SB-00004489 | Д, 120 | 65 | 3 года | 176-264В АС, 50Гц | ≥0,95 | Аргос/Трион или иной по запросу | I | Прозрачный поликарбонат 3мм | <1% | 5000К* - по умолчанию. | 80+ * - по умолчанию | Samsung LM281B 81шт | 117mA | У1 | Литой экструдированный алюминиевый анодированный профиль | Поворотный кронштейн с хомутом на трубу до 50.8мм | 390х85х150 | 0.01 | 1.85 | -40°/+40° С | 100 000 ч | #REF! | по запросу
| UL | SVT-P-UL-50W | 6600 | 50 | 132 | SB-00004497 | Д, 120 | 65 | 3 года | 176-264В АС, 50Гц | ≥0,95 | Аргос/Трион или иной по запросу | I | Прозрачный поликарбонат 3мм | <1% | 5000К* - по умолчанию. | 80+ * - по умолчанию | Samsung LM281B 126шт | 117mA | У1 | Литой экструдированный алюминиевый анодированный профиль | Поворотный кронштейн с хомутом на трубу до 50.8мм | 340х85х150 | 0.01 | 1.85 | -40°/+40° С | 100 000 ч | #REF! | по запросу
| UL | SVT-P-UL-70W | 9240 | 70 | 132 | SB-00004500 | Д, 120 | 65 | 3 года | 176-264В АС, 50Гц | ≥0,95 | Аргос/Трион или иной по запросу | I | Прозрачный поликарбонат 3мм | <1% | 5000К* - по умолчанию. | 80+ * - по умолчанию | Samsung LM281B 162шт | 117mA | У1 | Литой экструдированный алюминиевый анодированный профиль | Поворотный кронштейн с хомутом на трубу до 50.8мм | 652х85х150 | 0.00864 | 1.92 | -40°/+40° С | 100 000 ч | #REF! | по запросу
| UL | SVT-P-UL-100W | 13200 | 100 | 132 | SB-00004474 | Д, 120 | 65 | 3 года | 176-264В АС, 50Гц | ≥0,95 | Аргос/Трион или иной по запросу | I | Прозрачный поликарбонат 3мм | <1% | 5000К* - по умолчанию. | 80+ * - по умолчанию | Samsung LM281B 252шт | 117mA | У1 | Литой экструдированный алюминиевый анодированный профиль | Поворотный кронштейн с хомутом на трубу до 50.8мм | 652х85х150 | 0.00864 | 3.2 | -40°/+40° С | 100 000 ч | #REF! | по запросу
| UL | SVT-P-UL-150W-1M | 19800 | 150 | 132 | SB-00004484 | Д, 120 | 65 | 3 года | 176-264В АС, 50Гц | ≥0,95 | Аргос/Трион или иной по запросу | I | Прозрачный поликарбонат 3мм | <1% | 5000К* - по умолчанию. | 80+ * - по умолчанию | Samsung LM281B 378шт | 117mA | У1 | Литой экструдированный алюминиевый анодированный профиль | Поворотный кронштейн с хомутом на трубу до 50.8мм | 945х85х150 | 0.01296 | 4.35 | -40°/+40° С | 100 000 ч | #REF! | по запросу
| UL | SVT-P-UL-100W DUO | 26400 | 200 | 132 | SB-00004478 | Д, 120 | 65 | 3 года | 176-264В АС, 50Гц | ≥0,95 | Аргос/Трион или иной по запросу | I | Прозрачный поликарбонат 3мм | <1% | 5000К* - по умолчанию. | 80+ * - по умолчанию | Samsung LM281B 504шт | 117mA | У1 | Литой экструдированный алюминиевый анодированный профиль | Поворотный кронштейн с хомутом на трубу до 50.8мм | 652х180х150 | 0.01728 | 6.4 | -40°/+40° С | 100 000 ч | #REF! | по запросу
| UL | SVT-P-UL-100W TRIO | 39600 | 300 | 132 | SB-00004481 | Д, 120 | 65 | 3 года | 176-264В АС, 50Гц | ≥0,95 | Аргос/Трион или иной по запросу | I | Прозрачный поликарбонат 3мм | <1% | 5000К* - по умолчанию. | 80+ * - по умолчанию | Samsung LM281B 756шт | 117mA | У1 | Литой экструдированный алюминиевый анодированный профиль | Поворотный кронштейн с хомутом на трубу до 50.8мм | 652х270х150 | 0.02592 | 9.6 | -40°/+40° С | 100 000 ч | #REF! | по запросу
| UL | SVT-P-UL-100W QUATTRO | 52800 | 400 | 132 | SB-00004480 | Д, 120 | 65 | 3 года | 176-264В АС, 50Гц | ≥0,95 | Аргос/Трион или иной по запросу | I | Прозрачный поликарбонат 3мм | <1% | 5000К* - по умолчанию. | 80+ * - по умолчанию | Samsung LM281B 1008шт | 117mA | У1 | Литой экструдированный алюминиевый анодированный профиль | Поворотный кронштейн с хомутом на трубу до 50.8мм | 652х360х150 | 0.03456 | 12.8 | -40°/+40° С | 100 000 ч | #REF! | по запросу
| UL-LV | SVT-P-UL-16W-LV-12V DC | 1600 | 16 | 100 | SB-00007542 | Д, 120 | 65 | 3 года | 12V DC | - | SVT | III | Прозрачный поликарбонат | <5% | 5000К* - по умолчанию. | 80 | Samsung LM281B+ 36шт | 150мА | У1 | Литой экструдированный алюминиевый анодированный профиль | Поворотный кронштейн с хомутом на трубу до 50.8мм | 380х85х150 | 0.00546 | 1.43 | -40°/+40° С | 100 000 ч | #REF! | по запросу
| UL-LV | SVT-P-UL-16W-LV-24V DC | 1600 | 16 | 100 | SB-00007543 | Д, 120 | 65 | 3 года | 24V DC | - | SVT | III | Прозрачный поликарбонат | <5% | 5000К* - по умолчанию. | 80 | Samsung LM281B+ 36шт | 150мА | У1 | Литой экструдированный алюминиевый анодированный профиль | Поворотный кронштейн с хомутом на трубу до 50.8мм | 380х85х150 | 0.00546 | 1.43 | -40°/+40° С | 100 000 ч | #REF! | по запросу
| UL-LV | SVT-P-UL-16W-LV-36V DC | 1600 | 16 | 100 | SB-00007544 | Д, 120 | 65 | 3 года | 36V DC | - | SVT | III | Прозрачный поликарбонат | <5% | 5000К* - по умолчанию. | 80 | Samsung LM281B+ 36шт | 150мА | У1 | Литой экструдированный алюминиевый анодированный профиль | Поворотный кронштейн с хомутом на трубу до 50.8мм | 380х85х150 | 0.00546 | 1.43 | -40°/+40° С | 100 000 ч | #REF! | по запросу
| UL-LV | SVT-P-UL-16W-LV-12V AC | 1600 | 16 | 100 | SB-00007545 | Д, 120 | 65 | 3 года | 12V AC, 50Гц | - | SVT | III | Прозрачный поликарбонат | <5% | 5000К* - по умолчанию. | 80 | Samsung LM281B+ 36шт | 150мА | У1 | Литой экструдированный алюминиевый анодированный профиль | Поворотный кронштейн с хомутом на трубу до 50.8мм | 380х85х150 | 0.00546 | 1.43 | -40°/+40° С | 100 000 ч | #REF! | по запросу
| UL-LV | SVT-P-UL-16W-LV-24V AC | 1600 | 16 | 100 | SB-00007546 | Д, 120 | 65 | 3 года | 24V AC, 50Гц | - | SVT | III | Прозрачный поликарбонат | <5% | 5000К* - по умолчанию. | 80 | Samsung LM281B+ 36шт | 150мА | У1 | Литой экструдированный алюминиевый анодированный профиль | Поворотный кронштейн с хомутом на трубу до 50.8мм | 380х85х150 | 0.00546 | 1.43 | -40°/+40° С | 100 000 ч | #REF! | по запросу
| UL-LV | SVT-P-UL-16W-LV-36V AC | 1600 | 16 | 100 | SB-00007547 | Д, 120 | 65 | 3 года | 36V AC, 50Гц | - | SVT | III | Прозрачный поликарбонат | <5% | 5000К* - по умолчанию. | 80 | Samsung LM281B+ 36шт | 150мА | У1 | Литой экструдированный алюминиевый анодированный профиль | Поворотный кронштейн с хомутом на трубу до 50.8мм | 380х85х150 | 0.00546 | 1.43 | -40°/+40° С | 100 000 ч | #REF! | по запросу
| UL-LV | SVT-P-UL-24W-LV-12V DC | 2280 | 24 | 95 | SB-00007548 | Д, 120 | 65 | 3 года | 12V DC | - | SVT | III | Прозрачный поликарбонат | <5% | 5000К* - по умолчанию. | 80 | Samsung LM281B+ 54шт | 150мА | У1 | Литой экструдированный алюминиевый анодированный профиль | Поворотный кронштейн с хомутом на трубу до 50.8мм | 380х85х150 | 0.007392 | 1.43 | -40°/+40° С | 100 000 ч | #REF! | по запросу
| UL-LV | SVT-P-UL-24W-LV-24V DC | 2280 | 24 | 95 | SB-00007549 | Д, 120 | 65 | 3 года | 24V DC | - | SVT | III | Прозрачный поликарбонат | <5% | 5000К* - по умолчанию. | 80 | Samsung LM281B+ 54шт | 150мА | У1 | Литой экструдированный алюминиевый анодированный профиль | Поворотный кронштейн с хомутом на трубу до 50.8мм | 380х85х150 | 0.007392 | 1.43 | -40°/+40° С | 100 000 ч | #REF! | по запросу
| UL-LV | SVT-P-UL-24W-LV-36V DC | 2280 | 24 | 95 | SB-00007550 | Д, 120 | 65 | 3 года | 36V DC | - | SVT | III | Прозрачный поликарбонат | <5% | 5000К* - по умолчанию. | 80 | Samsung LM281B+ 54шт | 150мА | У1 | Литой экструдированный алюминиевый анодированный профиль | Поворотный кронштейн с хомутом на трубу до 50.8мм | 380х85х150 | 0.01144 | 1.43 | -40°/+40° С | 100 000 ч | #REF! | по запросу
| UL-LV | SVT-P-UL-24W-LV-12V AC | 2280 | 24 | 95 | SB-00007553 | Д, 120 | 65 | 3 года | 12V AC, 50Гц | - | SVT | III | Прозрачный поликарбонат | <5% | 5000К* - по умолчанию. | 80 | Samsung LM281B+ 54шт | 150мА | У1 | Литой экструдированный алюминиевый анодированный профиль | Поворотный кронштейн с хомутом на трубу до 50.8мм | 380х85х150 | 0.01144 | 1.43 | -40°/+40° С | 100 000 ч | #REF! | по запросу
| UL-LV | SVT-P-UL-24W-LV-24V AC | 2280 | 24 | 95 | SB-00007554 | Д, 120 | 65 | 3 года | 24V AC, 50Гц | - | SVT | III | Прозрачный поликарбонат | <5% | 5000К* - по умолчанию. | 80 | Samsung LM281B+ 54шт | 150мА | У1 | Литой экструдированный алюминиевый анодированный профиль | Поворотный кронштейн с хомутом на трубу до 50.8мм | 380х85х150 | 0.005395 | 1.43 | -40°/+40° С | 100 000 ч | #REF! | по запросу
| UL-LV | SVT-P-UL-24W-LV-36V AC | 2280 | 24 | 95 | SB-00007555 | Д, 120 | 65 | 3 года | 36V AC, 50Гц | - | SVT | III | Прозрачный поликарбонат | <5% | 5000К* - по умолчанию. | 80 | Samsung LM281B+ 54шт | 150мА | У1 | Литой экструдированный алюминиевый анодированный профиль | Поворотный кронштейн с хомутом на трубу до 50.8мм | 380х85х150 | 0.005395 | 1.43 | -40°/+40° С | 100 000 ч | #REF! | по запросу
| UL-LV | SVT-P-UL-32W-LV-12V DC | 2880 | 32 | 90 | SB-00007556 | Д, 120 | 65 | 3 года | 12V DC | - | SVT | III | Прозрачный поликарбонат | <5% | 5000К* - по умолчанию. | 80 | Samsung LM281B+ 70шт | 150мА | У1 | Литой экструдированный алюминиевый анодированный профиль | Поворотный кронштейн с хомутом на трубу до 50.8мм | 380х85х150 | 0.007392 | 1.43 | -40°/+40° С | 100 000 ч | #REF! | по запросу
| UL-LV | SVT-P-UL-32W-LV-24V DC | 2880 | 32 | 90 | SB-00007557 | Д, 120 | 65 | 3 года | 24V DC | - | SVT | III | Прозрачный поликарбонат | <5% | 5000К* - по умолчанию. | 80 | Samsung LM281B+ 70шт | 150мА | У1 | Литой экструдированный алюминиевый анодированный профиль | Поворотный кронштейн с хомутом на трубу до 50.8мм | 380х85х150 | 0.007392 | 1.43 | -40°/+40° С | 100 000 ч | #REF! | по запросу
| UL-LV | SVT-P-UL-32W-LV-36V DC | 2880 | 32 | 90 | SB-00007558 | Д, 120 | 65 | 3 года | 36V DC | - | SVT | III | Прозрачный поликарбонат | <5% | 5000К* - по умолчанию. | 80 | Samsung LM281B+ 70шт | 150мА | У1 | Литой экструдированный алюминиевый анодированный профиль | Поворотный кронштейн с хомутом на трубу до 50.8мм | 380х85х150 | 0.01144 | 1.43 | -40°/+40° С | 100 000 ч | #REF! | по запросу
| UL-LV | SVT-P-UL-32W-LV-12V AC | 2880 | 32 | 90 | SB-00007559 | Д, 120 | 65 | 3 года | 12V AC, 50Гц | - | SVT | III | Прозрачный поликарбонат | <5% | 5000К* - по умолчанию. | 80 | Samsung LM281B+ 70шт | 150мА | У1 | Литой экструдированный алюминиевый анодированный профиль | Поворотный кронштейн с хомутом на трубу до 50.8мм | 380х85х150 | 0.01144 | 1.43 | -40°/+40° С | 100 000 ч | #REF! | по запросу
| UL-LV | SVT-P-UL-32W-LV-24V AC | 2880 | 32 | 90 | SB-00007560 | Д, 120 | 65 | 3 года | 24V AC, 50Гц | - | SVT | III | Прозрачный поликарбонат | <5% | 5000К* - по умолчанию. | 80 | Samsung LM281B+ 70шт | 150мА | У1 | Литой экструдированный алюминиевый анодированный профиль | Поворотный кронштейн с хомутом на трубу до 50.8мм | 380х85х150 | 0.005395 | 1.43 | -40°/+40° С | 100 000 ч | #REF! | по запросу
| UL-LV | SVT-P-UL-32W-LV-36V AC | 2880 | 32 | 90 | SB-00007561 | Д, 120 | 65 | 3 года | 36V AC, 50Гц | - | SVT | III | Прозрачный поликарбонат | <5% | 5000К* - по умолчанию. | 80 | Samsung LM281B+ 70шт | 150мА | У1 | Литой экструдированный алюминиевый анодированный профиль | Поворотный кронштейн с хомутом на трубу до 50.8мм | 380х85х150 | 0.005395 | 1.43 | -40°/+40° С | 100 000 ч | #REF! | по запросу
| DKU-CITY | SVT-STR-DKU-CITY-150-157X57 | 21900 | 150 | 146 | SB-00015466 | ШБ, 157x57 | 67 | 5 лет | 100-305В АС, 50Гц | ≥0,95 | MeanWell или иной по запросу | I | ПММА LEDiL + силикатное прозрачное стекло 3мм | <1% | 5000К | 70 | Osram Duris S8 48шт | 525мА | У1 | Литой алюминиевый корпус с порошковой окраской сегого цвета | Регулируемая консоль на трубу до 60мм | 767x300x103 | 0.02 | 6.3 | -40°/+40° С | 100 000 ч | #REF! | по запросу
| Модуль PRO | SVT-STR-MPRO-80W-C-FTR | 13120 | 80 | 164 | SB-00018441 | Д, 120 | 67 | 5 лет | 176-264В АС, 50Гц | ≥0,95 | Аргос/Трион (с защитой от 380В и грозозащитой) | I | Стекло силикатное прозрачное | <1% | 5000К* - по умолчанию. | 80 | Samsung LM281B+ 216 шт | 117мА | УХЛ1 | Литой экструдированный алюминиевый анодированный профиль | Консоль на трубу до 55мм | 536x97x134 | 0.01 | 2.6 | -60°/+40° С | 100 000 ч | #REF! | #REF!
| Модуль PRO | SVT-STR-MPRO-80W-C-FTR | 13120 | 80 | 164 | SB-00018441 | Д, 120 | 67 | 5 лет | 176-264В АС, 50Гц | ≥0,95 | Аргос/Трион (с защитой от 380В и грозозащитой) | I | Стекло силикатное прозрачное | <1% | 5000К* - по умолчанию. | 80 | Samsung LM281B+ 216 шт | 117мА | УХЛ1 | Литой экструдированный алюминиевый анодированный профиль | Консоль на трубу до 55мм | 536x97x134 | 0.01 | 2.6 | -60°/+40° С | 100 000 ч | #REF! | #REF!
| Ромашка High-Bay | SVT-P-FLOWER-192W (с защитой от 380В, трос) | 29040 | 192 | 151 | SB-00008616 | Д, 120 | 67 | 5 лет | 176-264В АС, 50Гц | ≥0,95 | Аргос/Трион с защитой от 380В или иной по запросу | II | Стекло силикатное прозрачное | <1% | 5000К* - по умолчанию. | 80 | Samsung LM281B+ 6*84 шт | 117мА | УХЛ1 | Литой экструдированный алюминиевый анодированный профиль + крепеж | Подвес за 1 точку. Трос в комплекте (1 метр). | 585x585x136 | 0.06 | 9 | -60°/+60° С | 100 000 ч | #REF! | #REF!
| Ромашка High-Bay | SVT-P-FLOWER-288W (с защитой от 380В, трос) | 45780 | 288 | 158 | SB-00008617 | Д, 120 | 67 | 5 лет | 176-264В АС, 50Гц | ≥0,95 | Аргос/Трион с защитой от 380В или иной по запросу | II | Стекло силикатное прозрачное | <1% | 5000К* - по умолчанию. | 80 | Samsung LM281B+ 6*132 шт | 117мА | УХЛ1 | Литой экструдированный алюминиевый анодированный профиль + крепеж | Подвес за 1 точку. Трос в комплекте (1 метр). | 680x680x136 | 0.07 | 10 | -60°/+60° С | 100 000 ч | #REF! | #REF!
| Ромашка High-Bay | SVT-P-FLOWER-366W (с защитой от 380В, трос) | 58620 | 366 | 160 | SB-00008618 | Д, 120 | 67 | 5 лет | 176-264В АС, 50Гц | ≥0,95 | Аргос/Трион с защитой от 380В или иной по запросу | II | Стекло силикатное прозрачное | <1% | 5000К* - по умолчанию. | 80 | Samsung LM281B+ 6*168 шт | 117мА | У1 | Литой экструдированный алюминиевый анодированный профиль + крепеж | Подвес за 1 точку. Трос в комплекте (1 метр). | 880x880x136 | 0.12 | 11 | -40°/+40° С | 100 000 ч | #REF! | #REF!
| Ромашка High-Bay | SVT-P-FLOWER-162W-20 (с защитой от 380В, трос) | 24840 | 162 | 153 | SB-00013477 | К, 20 | 67 | 5 лет | 176-264В АС, 50Гц | ≥0,95 | Аргос/Трион с защитой от 380В или иной по запросу | II | ПММА LEDiL | <1% | 5000К* - по умолчанию. | 70 | Osram Duris S8 6*12шт | 700мА | УХЛ1 | Литой экструдированный алюминиевый анодированный профиль + крепеж | Подвес за 1 точку. Трос в комплекте (1 метр). | 578x578x136 | 0.06 | 9 | -60°/+60° С | 100 000 ч | #REF! | #REF!
| Ромашка High-Bay | SVT-P-FLOWER-162W-35 (с защитой от 380В, трос) | 24840 | 162 | 153 | SB-00013478 | К, 35 | 67 | 5 лет | 176-264В АС, 50Гц | ≥0,95 | Аргос/Трион с защитой от 380В или иной по запросу | II | ПММА LEDiL | <1% | 5000К* - по умолчанию. | 70 | Osram Duris S8 6*12шт | 700мА | УХЛ1 | Литой экструдированный алюминиевый анодированный профиль + крепеж | Подвес за 1 точку. Трос в комплекте (1 метр). | 578x578x136 | 0.06 | 9 | -60°/+60° С | 100 000 ч | #REF! | #REF!
| Ромашка High-Bay | SVT-P-FLOWER-162W-65 (с защитой от 380В, трос) | 24840 | 162 | 153 | SB-00013479 | Г, 65 | 67 | 5 лет | 176-264В АС, 50Гц | ≥0,95 | Аргос/Трион с защитой от 380В или иной по запросу | II | ПММА LEDiL | <1% | 5000К* - по умолчанию. | 70 | Osram Duris S8 6*12шт | 700мА | УХЛ1 | Литой экструдированный алюминиевый анодированный профиль + крепеж | Подвес за 1 точку. Трос в комплекте (1 метр). | 578x578x136 | 0.06 | 9 | -60°/+60° С | 100 000 ч | #REF! | #REF!
| Ромашка High-Bay | SVT-P-FLOWER-318W-20 (с защитой от 380В, трос) | 50520 | 318 | 158 | SB-00013480 | К, 20 | 67 | 5 лет | 176-264В АС, 50Гц | ≥0,95 | Аргос/Трион с защитой от 380В или иной по запросу | II | ПММА LEDiL | <1% | 5000К* - по умолчанию. | 70 | Osram Duris S8 6*24шт | 700мА | УХЛ1 | Литой экструдированный алюминиевый анодированный профиль + крепеж | Подвес за 1 точку. Трос в комплекте (1 метр). | 980x980x136 | 0.14 | 11 | -60°/+60° С | 100 000 ч | #REF! | #REF!
| Ромашка High-Bay | SVT-P-FLOWER-318W-35 (с защитой от 380В, трос) | 50520 | 318 | 158 | SB-00013481 | К, 35 | 67 | 5 лет | 176-264В АС, 50Гц | ≥0,95 | Аргос/Трион с защитой от 380В или иной по запросу | II | ПММА LEDiL | <1% | 5000К* - по умолчанию. | 70 | Osram Duris S8 6*24шт | 700мА | УХЛ1 | Литой экструдированный алюминиевый анодированный профиль + крепеж | Подвес за 1 точку. Трос в комплекте (1 метр). | 980x980x136 | 0.14 | 11 | -60°/+60° С | 100 000 ч | #REF! | #REF!
| Ромашка High-Bay | SVT-P-FLOWER-318W-65 (с защитой от 380В, трос) | 50520 | 318 | 158 | SB-00013482 | Г, 65 | 67 | 5 лет | 176-264В АС, 50Гц | ≥0,95 | Аргос/Трион с защитой от 380В или иной по запросу | II | ПММА LEDiL | <1% | 5000К* - по умолчанию. | 70 | Osram Duris S8 6*24шт | 700мА | УХЛ1 | Литой экструдированный алюминиевый анодированный профиль + крепеж | Подвес за 1 точку. Трос в комплекте (1 метр). | 980x980x136 | 0.14 | 11 | -60°/+60° С | 100 000 ч | #REF! | #REF!
| Ромашка High-Bay | SVT-P-FLOWER-128W (с защитой от 380В, трос) | 19360 | 128 | 151 | SB-00008640 | Д, 120 | 67 | 5 лет | 176-264В АС, 50Гц | ≥0,95 | Аргос/Трион с защитой от 380В или иной по запросу | II | Стекло силикатное прозрачное | <1% | 5000К* - по умолчанию. | 80 | Samsung LM281B+ 4*84 шт | 117мА | УХЛ1 | Литой экструдированный алюминиевый анодированный профиль + крепеж | Подвес за 1 точку. Трос в комплекте (1 метр). | 585x585x136 | 0.06 | 6.5 | -60°/+60° С | 100 000 ч | #REF! | #REF!
| Ромашка High-Bay | SVT-P-FLOWER-192W (с защитой от 380В, трос, 48x4) | 30520 | 192 | 158 | SB-00008641 | Д, 120 | 67 | 5 лет | 176-264В АС, 50Гц | ≥0,95 | Аргос/Трион с защитой от 380В или иной по запросу | II | Стекло силикатное прозрачное | <1% | 5000К* - по умолчанию. | 80 | Samsung LM281B+ 4*132 шт | 117мА | УХЛ1 | Литой экструдированный алюминиевый анодированный профиль + крепеж | Подвес за 1 точку. Трос в комплекте (1 метр). | 680x680x136 | 0.07 | 7 | -60°/+60° С | 100 000 ч | #REF! | #REF!
| Ромашка High-Bay | SVT-P-FLOWER-244W (с защитой от 380В, трос) | 39080 | 244 | 160 | SB-00008642 | Д, 120 | 67 | 5 лет | 176-264В АС, 50Гц | ≥0,95 | Аргос/Трион с защитой от 380В или иной по запросу | II | Стекло силикатное прозрачное | <1% | 5000К* - по умолчанию. | 80 | Samsung LM281B+ 4*168 шт | 117мА | У1 | Литой экструдированный алюминиевый анодированный профиль + крепеж | Подвес за 1 точку. Трос в комплекте (1 метр). | 880x880x136 | 0.12 | 7.5 | -40°/+40° С | 100 000 ч | #REF! | #REF!
| Ромашка High-Bay | SVT-P-FLOWER-96W (с защитой от 380В, трос) | 14520 | 96 | 151 | SB-00008643 | Д, 120 | 67 | 5 лет | 176-264В АС, 50Гц | ≥0,95 | Аргос/Трион с защитой от 380В или иной по запросу | II | Стекло силикатное прозрачное | <1% | 5000К* - по умолчанию. | 80 | Samsung LM281B+ 3*84 шт | 117мА | УХЛ1 | Литой экструдированный алюминиевый анодированный профиль + крепеж | Подвес за 1 точку. Трос в комплекте (1 метр). | 585x585x136 | 0.06 | 5 | -60°/+60° С | 100 000 ч | #REF! | #REF!
| Ромашка High-Bay | SVT-P-FLOWER-144W (с защитой от 380В, трос) | 22890 | 144 | 158 | SB-00008644 | Д, 120 | 67 | 5 лет | 176-264В АС, 50Гц | ≥0,95 | Аргос/Трион с защитой от 380В или иной по запросу | II | Стекло силикатное прозрачное | <1% | 5000К* - по умолчанию. | 80 | Samsung LM281B+ 3*132 шт | 117мА | УХЛ1 | Литой экструдированный алюминиевый анодированный профиль + крепеж | Подвес за 1 точку. Трос в комплекте (1 метр). | 680x680x136 | 0.07 | 5.5 | -60°/+60° С | 100 000 ч | #REF! | #REF!
| Ромашка High-Bay | SVT-P-FLOWER-183W (с защитой от 380В, трос) | 29310 | 183 | 160 | SB-00008645 | Д, 120 | 67 | 5 лет | 176-264В АС, 50Гц | ≥0,95 | Аргос/Трион с защитой от 380В или иной по запросу | II | Стекло силикатное прозрачное | <1% | 5000К* - по умолчанию. | 80 | Samsung LM281B+ 3*168 шт | 117мА | У1 | Литой экструдированный алюминиевый анодированный профиль + крепеж | Подвес за 1 точку. Трос в комплекте (1 метр). | 880x880x136 | 0.12 | 6 | -40°/+40° С | 100 000 ч | #REF! | #REF!
| Ромашка High-Bay | SVT-P-FLOWER-108W-20 (с защитой от 380В, трос) | 16560 | 108 | 153 | SB-00013483 | К, 20 | 67 | 5 лет | 176-264В АС, 50Гц | ≥0,95 | Аргос/Трион с защитой от 380В или иной по запросу | II | ПММА LEDiL | <1% | 5000К* - по умолчанию. | 70 | Osram Duris S8 4*12шт | 700мА | УХЛ1 | Литой экструдированный алюминиевый анодированный профиль + крепеж | Подвес за 1 точку. Трос в комплекте (1 метр). | 578x578x136 | 0.06 | 6 | -60°/+60° С | 100 000 ч | #REF! | #REF!
| Ромашка High-Bay | SVT-P-FLOWER-108W-35 (с защитой от 380В, трос) | 16560 | 108 | 153 | SB-00013484 | К, 35 | 67 | 5 лет | 176-264В АС, 50Гц | ≥0,95 | Аргос/Трион с защитой от 380В или иной по запросу | II | ПММА LEDiL | <1% | 5000К* - по умолчанию. | 70 | Osram Duris S8 4*12шт | 700мА | УХЛ1 | Литой экструдированный алюминиевый анодированный профиль + крепеж | Подвес за 1 точку. Трос в комплекте (1 метр). | 578x578x136 | 0.06 | 6 | -60°/+60° С | 100 000 ч | #REF! | #REF!
| Ромашка High-Bay | SVT-P-FLOWER-108W-65 (с защитой от 380В, трос) | 16560 | 108 | 153 | SB-00013485 | Г, 65 | 67 | 5 лет | 176-264В АС, 50Гц | ≥0,95 | Аргос/Трион с защитой от 380В или иной по запросу | II | ПММА LEDiL | <1% | 5000К* - по умолчанию. | 70 | Osram Duris S8 4*12шт | 700мА | УХЛ1 | Литой экструдированный алюминиевый анодированный профиль + крепеж | Подвес за 1 точку. Трос в комплекте (1 метр). | 578x578x136 | 0.06 | 6 | -60°/+60° С | 100 000 ч | #REF! | #REF!
| Ромашка High-Bay | SVT-P-FLOWER-212W-20 (с защитой от 380В, трос) | 33680 | 212 | 158 | SB-00013486 | К, 20 | 67 | 5 лет | 176-264В АС, 50Гц | ≥0,95 | Аргос/Трион с защитой от 380В или иной по запросу | II | ПММА LEDiL | <1% | 5000К* - по умолчанию. | 70 | Osram Duris S8 4*24шт | 700мА | УХЛ1 | Литой экструдированный алюминиевый анодированный профиль + крепеж | Подвес за 1 точку. Трос в комплекте (1 метр). | 980x980x136 | 0.14 | 8 | -60°/+60° С | 100 000 ч | #REF! | #REF!
| Ромашка High-Bay | SVT-P-FLOWER-212W-35 (с защитой от 380В, трос) | 33680 | 212 | 158 | SB-00013487 | К, 35 | 67 | 5 лет | 176-264В АС, 50Гц | ≥0,95 | Аргос/Трион с защитой от 380В или иной по запросу | II | ПММА LEDiL | <1% | 5000К* - по умолчанию. | 70 | Osram Duris S8 4*24шт | 700мА | УХЛ1 | Литой экструдированный алюминиевый анодированный профиль + крепеж | Подвес за 1 точку. Трос в комплекте (1 метр). | 980x980x136 | 0.14 | 8 | -60°/+60° С | 100 000 ч | #REF! | #REF!
| Ромашка High-Bay | SVT-P-FLOWER-212W-65 (с защитой от 380В, трос) | 33680 | 212 | 158 | SB-00013488 | Г, 65 | 67 | 5 лет | 176-264В АС, 50Гц | ≥0,95 | Аргос/Трион с защитой от 380В или иной по запросу | II | ПММА LEDiL | <1% | 5000К* - по умолчанию. | 70 | Osram Duris S8 4*24шт | 700мА | УХЛ1 | Литой экструдированный алюминиевый анодированный профиль + крепеж | Подвес за 1 точку. Трос в комплекте (1 метр). | 980x980x136 | 0.14 | 8 | -60°/+60° С | 100 000 ч | #REF! | #REF!
| Ромашка High-Bay | SVT-P-FLOWER-81W-20 (с защитой от 380В, трос) | 12420 | 81 | 153 | SB-00013489 | К, 20 | 67 | 5 лет | 176-264В АС, 50Гц | ≥0,95 | Аргос/Трион с защитой от 380В или иной по запросу | II | ПММА LEDiL | <1% | 5000К* - по умолчанию. | 70 | Osram Duris S8 3*12шт | 700мА | УХЛ1 | Литой экструдированный алюминиевый анодированный профиль + крепеж | Подвес за 1 точку. Трос в комплекте (1 метр). | 578x578x136 | 0.06 | 5 | -60°/+60° С | 100 000 ч | #REF! | #REF!
| Ромашка High-Bay | SVT-P-FLOWER-81W-35 (с защитой от 380В, трос) | 12420 | 81 | 153 | SB-00013490 | К, 35 | 67 | 5 лет | 176-264В АС, 50Гц | ≥0,95 | Аргос/Трион с защитой от 380В или иной по запросу | II | ПММА LEDiL | <1% | 5000К* - по умолчанию. | 70 | Osram Duris S8 3*12шт | 700мА | УХЛ1 | Литой экструдированный алюминиевый анодированный профиль + крепеж | Подвес за 1 точку. Трос в комплекте (1 метр). | 578x578x136 | 0.06 | 5 | -60°/+60° С | 100 000 ч | #REF! | #REF!
| Ромашка High-Bay | SVT-P-FLOWER-81W-65 (с защитой от 380В, трос) | 12420 | 81 | 153 | SB-00013491 | Г, 65 | 67 | 5 лет | 176-264В АС, 50Гц | ≥0,95 | Аргос/Трион с защитой от 380В или иной по запросу | II | ПММА LEDiL | <1% | 5000К* - по умолчанию. | 70 | Osram Duris S8 3*12шт | 700мА | УХЛ1 | Литой экструдированный алюминиевый анодированный профиль + крепеж | Подвес за 1 точку. Трос в комплекте (1 метр). | 578x578x136 | 0.06 | 5 | -60°/+60° С | 100 000 ч | #REF! | #REF!
| Ромашка High-Bay | SVT-P-FLOWER-159W-20 (с защитой от 380В, трос) | 25260 | 159 | 158 | SB-00013492 | К, 20 | 67 | 5 лет | 176-264В АС, 50Гц | ≥0,95 | Аргос/Трион с защитой от 380В или иной по запросу | II | ПММА LEDiL | <1% | 5000К* - по умолчанию. | 70 | Osram Duris S8 3*24шт | 700мА | УХЛ1 | Литой экструдированный алюминиевый анодированный профиль + крепеж | Подвес за 1 точку. Трос в комплекте (1 метр). | 980x980x136 | 0.14 | 6 | -60°/+60° С | 100 000 ч | #REF! | #REF!
| Ромашка High-Bay | SVT-P-FLOWER-159W-35 (с защитой от 380В, трос) | 25260 | 159 | 158 | SB-00013493 | К, 35 | 67 | 5 лет | 176-264В АС, 50Гц | ≥0,95 | Аргос/Трион с защитой от 380В или иной по запросу | II | ПММА LEDiL | <1% | 5000К* - по умолчанию. | 70 | Osram Duris S8 3*24шт | 700мА | УХЛ1 | Литой экструдированный алюминиевый анодированный профиль + крепеж | Подвес за 1 точку. Трос в комплекте (1 метр). | 980x980x136 | 0.14 | 6 | -60°/+60° С | 100 000 ч | #REF! | #REF!
| Ромашка High-Bay | SVT-P-FLOWER-159W-65 (с защитой от 380В, трос) | 25260 | 159 | 158 | SB-00013494 | Г, 65 | 67 | 5 лет | 176-264В АС, 50Гц | ≥0,95 | Аргос/Трион с защитой от 380В или иной по запросу | II | ПММА LEDiL | <1% | 5000К* - по умолчанию. | 70 | Osram Duris S8 3*24шт | 700мА | УХЛ1 | Литой экструдированный алюминиевый анодированный профиль + крепеж | Подвес за 1 точку. Трос в комплекте (1 метр). | 980x980x136 | 0.14 | 6 | -60°/+60° С | 100 000 ч | #REF! | #REF!
| Модуль-FTR | SVT-STR-M-32W-FTR | 4840 | 32 | 151 | SB-00005287 | Д, 120 | 67 | 5 лет | 176-264В АС, 50Гц | ≥0,95 | Аргос/Трион или иной по запросу | II | Стекло силикатное прозрачное | <1% | 5000К* - по умолчанию. | 80 | Samsung LM281B+ 84 шт | 117мА | УХЛ1 | Литой экструдированный алюминиевый анодированный профиль | Поворотный кронштейн с хомутом на трубу до 50.8мм | 230х100х125 | 0.005395 | 0.8 | -60°/+60° С | 100 000 ч | #REF! | #REF!
| Модуль-FTR | SVT-STR-M-48W-FTR | 7630 | 48 | 158 | SB-00007052 | Д, 120 | 67 | 5 лет | 176-264В АС, 50Гц | ≥0,95 | Аргос/Трион или иной по запросу | II | Стекло силикатное прозрачное | <1% | 5000К* - по умолчанию. | 80 | Samsung LM281B+ 132 шт | 117мА | УХЛ1 | Литой экструдированный алюминиевый анодированный профиль | Поворотный кронштейн с хомутом на трубу до 50.8мм | 280х100х125 | 0.005395 | 1 | -60°/+60° С | 100 000 ч | #REF! | #REF!
| Модуль-FTR | SVT-STR-M-32W-C-FTR | 4840 | 32 | 151 | SB-00005288 | Д, 120 | 67 | 5 лет | 176-264В АС, 50Гц | ≥0,95 | Аргос/Трион или иной по запросу | II | Стекло силикатное прозрачное | <1% | 5000К* - по умолчанию. | 80 | Samsung LM281B+ 84 шт | 117мА | УХЛ1 | Литой экструдированный алюминиевый анодированный профиль | Консоль на трубу до 55мм | 230х100х125 | 0.007304 | 0.8 | -60°/+60° С | 100 000 ч | #REF! | #REF!
| Модуль-FTR | SVT-STR-M-48W-C-FTR | 7630 | 48 | 158 | SB-00007053 | Д, 120 | 67 | 5 лет | 176-264В АС, 50Гц | ≥0,95 | Аргос/Трион или иной по запросу | II | Стекло силикатное прозрачное | <1% | 5000К* - по умолчанию. | 80 | Samsung LM281B+ 132 шт | 117мА | УХЛ1 | Литой экструдированный алюминиевый анодированный профиль | Консоль на трубу до 55мм | 280х100х125 | 0.007161 | 1 | -60°/+60° С | 100 000 ч | #REF! | #REF!
| OFF-DIRECT | SVT-OFF-DIRECT-900-40W-95x30-RB | 5200 | 40 | 130 | SB-00017607 | Овал, 95x30 | 54 | 5 лет | 176-264В АС, 50Гц | ≥0,95 | Аргос | I | Стекло силикатное прозрачное + дополнительная оптика | <1% | 5000К* - по умолчанию. | 80 | Samsung | 175мА | УХЛ4 | Литой экструдированный алюминиевый анодированный профиль | Подвес | 906x63x68 | 0.00324 | 3.3 | -20°/+40° С | 100 000 ч | #REF! | #REF!
| OFF-DIRECT | SVT-OFF-DIRECT-900-40W-60x110-RB | 5200 | 40 | 130 | SB-00017608 | Овал, 60x110 | 54 | 5 лет | 176-264В АС, 50Гц | ≥0,95 | Аргос | I | Стекло силикатное прозрачное + дополнительная оптика | <1% | 5000К* - по умолчанию. | 80 | Samsung | 175мА | УХЛ4 | Литой экструдированный алюминиевый анодированный профиль | Подвес | 906x63x68 | 0.00324 | 3.3 | -20°/+40° С | 100 000 ч | #REF! | #REF!
| OFF-DIRECT | SVT-OFF-DIRECT-900-40W-ASYMM-RB | 5200 | 40 | 130 | SB-00017609 | Асимметричная | 54 | 5 лет | 176-264В АС, 50Гц | ≥0,95 | Аргос | I | Стекло силикатное прозрачное + дополнительная оптика | <1% | 5000К* - по умолчанию. | 80 | Samsung | 175мА | УХЛ4 | Литой экструдированный алюминиевый анодированный профиль | Подвес | 906x63x68 | 0.00324 | 3.3 | -20°/+40° С | 100 000 ч | #REF! | #REF!
| OFF-DIRECT | SVT-OFF-DIRECT-900-40W-D-ASYMM-RB | 5200 | 40 | 130 | SB-00017610 | Двойная асимметричная | 54 | 5 лет | 176-264В АС, 50Гц | ≥0,95 | Аргос | I | Стекло силикатное прозрачное + дополнительная оптика | <1% | 5000К* - по умолчанию. | 80 | Samsung | 175мА | УХЛ4 | Литой экструдированный алюминиевый анодированный профиль | Подвес | 906x63x68 | 0.00324 | 3.3 | -20°/+40° С | 100 000 ч | #REF! | #REF!
| OFF-DIRECT | SVT-OFF-DIRECT-900-40W-M-RB | 5600 | 40 | 140 | SB-00017611 | Д, 120 | 54 | 5 лет | 176-264В АС, 50Гц | ≥0,95 | Аргос | I | Матовый рассеиватель (равномерная заливка) | <1% | 5000К* - по умолчанию. | 80 | Samsung | 175мА | УХЛ4 | Литой экструдированный алюминиевый анодированный профиль | Подвес | 906x63x68 | 0.00324 | 3.3 | -20°/+40° С | 100 000 ч | #REF! | #REF!
| OFF-DIRECT | SVT-OFF-DIRECT-900-40W-PR-RB | 5760 | 40 | 144 | SB-00017612 | Д, 120 | 54 | 5 лет | 176-264В АС, 50Гц | ≥0,95 | Аргос | I | Призматический рассеиватель | <1% | 5000К* - по умолчанию. | 80 | Samsung | 175мА | УХЛ4 | Литой экструдированный алюминиевый анодированный профиль | Подвес | 906x63x68 | 0.00324 | 3.3 | -20°/+40° С | 100 000 ч | #REF! | #REF!
| OFF-DIRECT | SVT-OFF-DIRECT-1200-54W-95x30-RB | 7020 | 54 | 130 | SB-00017613 | Овал, 95x30 | 54 | 5 лет | 176-264В АС, 50Гц | ≥0,95 | Аргос | I | Стекло силикатное прозрачное + дополнительная оптика | <1% | 5000К* - по умолчанию. | 80 | Samsung | 175мА | УХЛ4 | Литой экструдированный алюминиевый анодированный профиль | Подвес | 1206x63x68 | 0.00432 | 4.4 | -20°/+40° С | 100 000 ч | #REF! | #REF!
| OFF-DIRECT | SVT-OFF-DIRECT-1200-54W-60x110-RB | 7020 | 54 | 130 | SB-00017614 | Овал, 60x110 | 54 | 5 лет | 176-264В АС, 50Гц | ≥0,95 | Аргос | I | Стекло силикатное прозрачное + дополнительная оптика | <1% | 5000К* - по умолчанию. | 80 | Samsung | 175мА | УХЛ4 | Литой экструдированный алюминиевый анодированный профиль | Подвес | 1206x63x68 | 0.00432 | 4.4 | -20°/+40° С | 100 000 ч | #REF! | #REF!
| OFF-DIRECT | SVT-OFF-DIRECT-1200-54W-ASYMM-RB | 7020 | 54 | 130 | SB-00017615 | Асимметричная | 54 | 5 лет | 176-264В АС, 50Гц | ≥0,95 | Аргос | I | Стекло силикатное прозрачное + дополнительная оптика | <1% | 5000К* - по умолчанию. | 80 | Samsung | 175мА | УХЛ4 | Литой экструдированный алюминиевый анодированный профиль | Подвес | 1206x63x68 | 0.00432 | 4.4 | -20°/+40° С | 100 000 ч | #REF! | #REF!
| OFF-DIRECT | SVT-OFF-DIRECT-1200-54W-D-ASYMM-RB | 7020 | 54 | 130 | SB-00017616 | Двойная асимметричная | 54 | 5 лет | 176-264В АС, 50Гц | ≥0,95 | Аргос | I | Стекло силикатное прозрачное + дополнительная оптика | <1% | 5000К* - по умолчанию. | 80 | Samsung | 175мА | УХЛ4 | Литой экструдированный алюминиевый анодированный профиль | Подвес | 1206x63x68 | 0.00432 | 4.4 | -20°/+40° С | 100 000 ч | #REF! | #REF!
| OFF-DIRECT | SVT-OFF-DIRECT-1200-54W-M-RB | 7560 | 54 | 140 | SB-00017617 | Д, 120 | 54 | 5 лет | 176-264В АС, 50Гц | ≥0,95 | Аргос | I | Матовый рассеиватель (равномерная заливка) | <1% | 5000К* - по умолчанию. | 80 | Samsung | 175мА | УХЛ4 | Литой экструдированный алюминиевый анодированный профиль | Подвес | 1206x63x68 | 0.00432 | 4.4 | -20°/+40° С | 100 000 ч | #REF! | #REF!
| OFF-DIRECT | SVT-OFF-DIRECT-1200-54W-PR-RB | 7786 | 54 | 144 | SB-00017618 | Д, 120 | 54 | 5 лет | 176-264В АС, 50Гц | ≥0,95 | Аргос | I | Призматический рассеиватель | <1% | 5000К* - по умолчанию. | 80 | Samsung | 175мА | УХЛ4 | Литой экструдированный алюминиевый анодированный профиль | Подвес | 1206x63x68 | 0.00432 | 4.4 | -20°/+40° С | 100 000 ч | #REF! | #REF!
| OFF-DIRECT | SVT-OFF-DIRECT-1500-67W-95x30-RB | 8710 | 67 | 130 | SB-00017619 | Овал, 95x30 | 54 | 5 лет | 176-264В АС, 50Гц | ≥0,95 | Аргос | I | Стекло силикатное прозрачное + дополнительная оптика | <1% | 5000К* - по умолчанию. | 80 | Samsung | 175мА | УХЛ4 | Литой экструдированный алюминиевый анодированный профиль | Подвес | 1506x63x68 | 0.0054 | 6.9 | -20°/+40° С | 100 000 ч | #REF! | #REF!
| OFF-DIRECT | SVT-OFF-DIRECT-1500-67W-60x110-RB | 8710 | 67 | 130 | SB-00017620 | Овал, 60x110 | 54 | 5 лет | 176-264В АС, 50Гц | ≥0,95 | Аргос | I | Стекло силикатное прозрачное + дополнительная оптика | <1% | 5000К* - по умолчанию. | 80 | Samsung | 175мА | УХЛ4 | Литой экструдированный алюминиевый анодированный профиль | Подвес | 1506x63x68 | 0.0054 | 6.9 | -20°/+40° С | 100 000 ч | #REF! | #REF!
| OFF-DIRECT | SVT-OFF-DIRECT-1500-67W-ASYMM-RB | 8710 | 67 | 130 | SB-00017621 | Асимметричная | 54 | 5 лет | 176-264В АС, 50Гц | ≥0,95 | Аргос | I | Стекло силикатное прозрачное + дополнительная оптика | <1% | 5000К* - по умолчанию. | 80 | Samsung | 175мА | УХЛ4 | Литой экструдированный алюминиевый анодированный профиль | Подвес | 1506x63x68 | 0.0054 | 6.9 | -20°/+40° С | 100 000 ч | #REF! | #REF!
| OFF-DIRECT | SVT-OFF-DIRECT-1500-67W-D-ASYMM-RB | 8710 | 67 | 130 | SB-00017622 | Двойная асимметричная | 54 | 5 лет | 176-264В АС, 50Гц | ≥0,95 | Аргос | I | Стекло силикатное прозрачное + дополнительная оптика | <1% | 5000К* - по умолчанию. | 80 | Samsung | 175мА | УХЛ4 | Литой экструдированный алюминиевый анодированный профиль | Подвес | 1506x63x68 | 0.0054 | 6.9 | -20°/+40° С | 100 000 ч | #REF! | #REF!
| OFF-DIRECT | SVT-OFF-DIRECT-1500-67W-M-RB | 9380 | 67 | 140 | SB-00017623 | Д, 120 | 54 | 5 лет | 176-264В АС, 50Гц | ≥0,95 | Аргос | I | Матовый рассеиватель (равномерная заливка) | <1% | 5000К* - по умолчанию. | 80 | Samsung | 175мА | УХЛ4 | Литой экструдированный алюминиевый анодированный профиль | Подвес | 1506x63x68 | 0.0054 | 6.9 | -20°/+40° С | 100 000 ч | #REF! | #REF!
| OFF-DIRECT | SVT-OFF-DIRECT-1500-67W-PR-RB | 9660 | 67 | 144 | SB-00017624 | Д, 120 | 54 | 5 лет | 176-264В АС, 50Гц | ≥0,95 | Аргос | I | Призматический рассеиватель | <1% | 5000К* - по умолчанию. | 80 | Samsung | 175мА | УХЛ4 | Литой экструдированный алюминиевый анодированный профиль | Подвес | 1506x63x68 | 0.0054 | 6.9 | -20°/+40° С | 100 000 ч | #REF! | #REF!
| Fort Архитектурный | SVT-ARH-Fort-150-6W-8 | 876 | 6 | 146 | SB-00016777 | К, 8 | 67 | 3 года | 176-264В АС, 50Гц | ≥0,95 | Аргос (с защитой от 380В) | II | Поликарбонат Turlens, прозрачный компаунд | <1% | 5000К* - по умолчанию. | 70 | Samsung LH351B 6шт | 350мА | У1 | Литой экструдированный алюминиевый анодированный профиль. Диоды залиты защитным компаундом. | Универсальный поворотный кронштейн 1шт. | 152х70х65 | 0.00962 | 0.4 | -40°/+40° С | 100 000 ч | #REF! | #REF!
| Fort Архитектурный | SVT-ARH-Fort-150-6W-15 | 876 | 6 | 146 | SB-00016778 | К, 15 | 67 | 3 года | 176-264В АС, 50Гц | ≥0,95 | Аргос (с защитой от 380В) | II | Поликарбонат Turlens, прозрачный компаунд | <1% | 5000К* - по умолчанию. | 70 | Samsung LH351B 6шт | 350мА | У1 | Литой экструдированный алюминиевый анодированный профиль. Диоды залиты защитным компаундом. | Универсальный поворотный кронштейн 1шт. | 152х70х65 | 0.00962 | 0.4 | -40°/+40° С | 100 000 ч | #REF! | #REF!
| Fort Архитектурный | SVT-ARH-Fort-150-6W-25 | 876 | 6 | 146 | SB-00016779 | К, 25 | 67 | 3 года | 176-264В АС, 50Гц | ≥0,95 | Аргос (с защитой от 380В) | II | Поликарбонат Turlens, прозрачный компаунд | <1% | 5000К* - по умолчанию. | 70 | Samsung LH351B 6шт | 350мА | У1 | Литой экструдированный алюминиевый анодированный профиль. Диоды залиты защитным компаундом. | Универсальный поворотный кронштейн 1шт. | 152х70х65 | 0.00962 | 0.4 | -40°/+40° С | 100 000 ч | #REF! | #REF!
| Fort Архитектурный | SVT-ARH-Fort-150-6W-45 | 876 | 6 | 146 | SB-00016780 | Г, 45 | 67 | 3 года | 176-264В АС, 50Гц | ≥0,95 | Аргос (с защитой от 380В) | II | Поликарбонат Turlens, прозрачный компаунд | <1% | 5000К* - по умолчанию. | 70 | Samsung LH351B 6шт | 350мА | У1 | Литой экструдированный алюминиевый анодированный профиль. Диоды залиты защитным компаундом. | Универсальный поворотный кронштейн 1шт. | 152х70х65 | 0.00962 | 0.4 | -40°/+40° С | 100 000 ч | #REF! | #REF!
| Fort Архитектурный | SVT-ARH-Fort-150-6W-10x60 | 876 | 6 | 146 | SB-00016781 | Овал 10x60 | 67 | 3 года | 176-264В АС, 50Гц | ≥0,95 | Аргос (с защитой от 380В) | II | Поликарбонат Turlens, прозрачный компаунд | <1% | 5000К* - по умолчанию. | 70 | Samsung LH351B 6шт | 350мА | У1 | Литой экструдированный алюминиевый анодированный профиль. Диоды залиты защитным компаундом. | Универсальный поворотный кронштейн 1шт. | 152х70х65 | 0.00962 | 0.4 | -40°/+40° С | 100 000 ч | #REF! | #REF!
| Fort Архитектурный | SVT-ARH-Fort-300-12W-8 | 1752 | 12 | 146 | SB-00016716 | К, 8 | 67 | 3 года | 176-264В АС, 50Гц | ≥0,95 | Аргос (с защитой от 380В) | II | Поликарбонат Turlens, прозрачный компаунд | <1% | 5000К* - по умолчанию. | 70 | Samsung LH351B 12шт | 350мА | У1 | Литой экструдированный алюминиевый анодированный профиль. Диоды залиты защитным компаундом. | Универсальный поворотный кронштейн 1шт. | 300х70х65 | 0.00962 | 0.7 | -40°/+40° С | 100 000 ч | #REF! | #REF!
| Fort Архитектурный | SVT-ARH-Fort-300-12W-15 | 1752 | 12 | 146 | SB-00016773 | К, 15 | 67 | 3 года | 176-264В АС, 50Гц | ≥0,95 | Аргос (с защитой от 380В) | II | Поликарбонат Turlens, прозрачный компаунд | <1% | 5000К* - по умолчанию. | 70 | Samsung LH351B 12шт | 350мА | У1 | Литой экструдированный алюминиевый анодированный профиль. Диоды залиты защитным компаундом. | Универсальный поворотный кронштейн 1шт. | 300х70х65 | 0.00962 | 0.7 | -40°/+40° С | 100 000 ч | #REF! | #REF!
| Fort Архитектурный | SVT-ARH-Fort-300-12W-25 | 1752 | 12 | 146 | SB-00016774 | К, 25 | 67 | 3 года | 176-264В АС, 50Гц | ≥0,95 | Аргос (с защитой от 380В) | II | Поликарбонат Turlens, прозрачный компаунд | <1% | 5000К* - по умолчанию. | 70 | Samsung LH351B 12шт | 350мА | У1 | Литой экструдированный алюминиевый анодированный профиль. Диоды залиты защитным компаундом. | Универсальный поворотный кронштейн 1шт. | 300х70х65 | 0.00962 | 0.7 | -40°/+40° С | 100 000 ч | #REF! | #REF!
| Fort Архитектурный | SVT-ARH-Fort-300-12W-45 | 1752 | 12 | 146 | SB-00016775 | Г, 45 | 67 | 3 года | 176-264В АС, 50Гц | ≥0,95 | Аргос (с защитой от 380В) | II | Поликарбонат Turlens, прозрачный компаунд | <1% | 5000К* - по умолчанию. | 70 | Samsung LH351B 12шт | 350мА | У1 | Литой экструдированный алюминиевый анодированный профиль. Диоды залиты защитным компаундом. | Универсальный поворотный кронштейн 1шт. | 300х70х65 | 0.00962 | 0.7 | -40°/+40° С | 100 000 ч | #REF! | #REF!
| Fort Архитектурный | SVT-ARH-Fort-300-12W-10x60 | 1752 | 12 | 146 | SB-00016776 | Овал 10x60 | 67 | 3 года | 176-264В АС, 50Гц | ≥0,95 | Аргос (с защитой от 380В) | II | Поликарбонат Turlens, прозрачный компаунд | <1% | 5000К* - по умолчанию. | 70 | Samsung LH351B 12шт | 350мА | У1 | Литой экструдированный алюминиевый анодированный профиль. Диоды залиты защитным компаундом. | Универсальный поворотный кронштейн 1шт. | 300х70х65 | 0.00962 | 0.7 | -40°/+40° С | 100 000 ч | #REF! | #REF!
| Fort Архитектурный | SVT-ARH-Fort-600-25W-120 | 3670 | 25 | 146 | SB-00009178 | Д, 120 | 67 | 5 лет | 176-264В АС, 50Гц | ≥0,95 | Аргос (с защитой от 380В) | II | Поликарбонат Turlens, прозрачный компаунд | <1% | 5000К* - по умолчанию. | 70 | Samsung LH351B 24шт | 350мА | У1 | Литой экструдированный алюминиевый анодированный профиль. Диоды залиты защитным компаундом. | Универсальный поворотный кронштейн 1шт. | 600х70х65 | 0.00962 | 1.3 | -40°/+40° С | 100 000 ч | #REF! | #REF!
| Fort Архитектурный | SVT-ARH-Fort-600-25W-8 | 3670 | 25 | 146 | SB-00016718 | К, 8 | 67 | 5 лет | 176-264В АС, 50Гц | ≥0,95 | Аргос (с защитой от 380В) | II | Поликарбонат Turlens, прозрачный компаунд | <1% | 5000К* - по умолчанию. | 70 | Samsung LH351B 24шт | 350мА | У1 | Литой экструдированный алюминиевый анодированный профиль. Диоды залиты защитным компаундом. | Универсальный поворотный кронштейн 1шт. | 600х70х65 | 0.00962 | 1.3 | -40°/+40° С | 100 000 ч | #REF! | #REF!
| Fort Архитектурный | SVT-ARH-Fort-600-25W-15 | 3670 | 25 | 146 | SB-00006456 | К, 15 | 67 | 5 лет | 176-264В АС, 50Гц | ≥0,95 | Аргос (с защитой от 380В) | II | Поликарбонат Turlens, прозрачный компаунд | <1% | 5000К* - по умолчанию. | 70 | Samsung LH351B 24шт | 350мА | У1 | Литой экструдированный алюминиевый анодированный профиль. Диоды залиты защитным компаундом. | Универсальный поворотный кронштейн 1шт. | 600х70х65 | 0.00962 | 1.3 | -40°/+40° С | 100 000 ч | #REF! | #REF!
| Fort Архитектурный | SVT-ARH-Fort-600-25W-25 | 3670 | 25 | 146 | SB-00006460 | К, 25 | 67 | 5 лет | 176-264В АС, 50Гц | ≥0,95 | Аргос (с защитой от 380В) | II | Поликарбонат Turlens, прозрачный компаунд | <1% | 5000К* - по умолчанию. | 70 | Samsung LH351B 24шт | 350мА | У1 | Литой экструдированный алюминиевый анодированный профиль. Диоды залиты защитным компаундом. | Универсальный поворотный кронштейн 1шт. | 600х70х65 | 0.00962 | 1.3 | -40°/+40° С | 100 000 ч | #REF! | #REF!
| Fort Архитектурный | SVT-ARH-Fort-600-25W-45 | 3670 | 25 | 146 | SB-00006464 | Г, 45 | 67 | 5 лет | 176-264В АС, 50Гц | ≥0,95 | Аргос (с защитой от 380В) | II | Поликарбонат Turlens, прозрачный компаунд | <1% | 5000К* - по умолчанию. | 70 | Samsung LH351B 24шт | 350мА | У1 | Литой экструдированный алюминиевый анодированный профиль. Диоды залиты защитным компаундом. | Универсальный поворотный кронштейн 1шт. | 600х70х65 | 0.00962 | 1.3 | -40°/+40° С | 100 000 ч | #REF! | #REF!
| Fort Архитектурный | SVT-ARH-Fort-600-25W-10x60 | 3670 | 25 | 146 | SB-00006468 | Овал 10x60 | 67 | 5 лет | 176-264В АС, 50Гц | ≥0,95 | Аргос (с защитой от 380В) | II | Поликарбонат Turlens, прозрачный компаунд | <1% | 5000К* - по умолчанию. | 70 | Samsung LH351B 24шт | 350мА | У1 | Литой экструдированный алюминиевый анодированный профиль. Диоды залиты защитным компаундом. | Универсальный поворотный кронштейн 1шт. | 600х70х65 | 0.00962 | 1.3 | -40°/+40° С | 100 000 ч | #REF! | #REF!
| Fort Архитектурный | SVT-ARH-Fort-900-38W-120 | 5500 | 38 | 144 | SB-00009177 | Д, 120 | 67 | 5 лет | 176-264В АС, 50Гц | ≥0,95 | Аргос (с защитой от 380В) | II | Поликарбонат, прозрачный компаунд | <1% | 5000К* - по умолчанию. | 70 | Samsung LH351B 36шт | 350мА | У1 | Литой экструдированный алюминиевый анодированный профиль. Диоды залиты защитным компаундом. | Универсальный поворотный кронштейн 2шт. | 900х70х65 | 0.01352 | 1.7 | -40°/+40° С | 100 000 ч | #REF! | #REF!
| Fort Архитектурный | SVT-ARH-Fort-900-38W-8 | 5500 | 38 | 144 | SB-00016719 | К, 8 | 67 | 5 лет | 176-264В АС, 50Гц | ≥0,95 | Аргос (с защитой от 380В) | II | Поликарбонат Turlens, прозрачный компаунд | <1% | 5000К* - по умолчанию. | 70 | Samsung LH351B 36шт | 350мА | У1 | Литой экструдированный алюминиевый анодированный профиль. Диоды залиты защитным компаундом. | Универсальный поворотный кронштейн 2шт. | 900х70х65 | 0.01352 | 1.7 | -40°/+40° С | 100 000 ч | #REF! | #REF!
| Fort Архитектурный | SVT-ARH-Fort-900-38W-15 | 5500 | 38 | 144 | SB-00006457 | К, 15 | 67 | 5 лет | 176-264В АС, 50Гц | ≥0,95 | Аргос (с защитой от 380В) | II | Поликарбонат Turlens, прозрачный компаунд | <1% | 5000К* - по умолчанию. | 70 | Samsung LH351B 36шт | 350мА | У1 | Литой экструдированный алюминиевый анодированный профиль. Диоды залиты защитным компаундом. | Универсальный поворотный кронштейн 2шт. | 900х70х65 | 0.01352 | 1.7 | -40°/+40° С | 100 000 ч | #REF! | #REF!
| Fort Архитектурный | SVT-ARH-Fort-900-38W-25 | 5500 | 38 | 144 | SB-00006461 | К, 25 | 67 | 5 лет | 176-264В АС, 50Гц | ≥0,95 | Аргос (с защитой от 380В) | II | Поликарбонат Turlens, прозрачный компаунд | <1% | 5000К* - по умолчанию. | 70 | Samsung LH351B 36шт | 350мА | У1 | Литой экструдированный алюминиевый анодированный профиль. Диоды залиты защитным компаундом. | Универсальный поворотный кронштейн 2шт. | 900х70х65 | 0.01352 | 1.7 | -40°/+40° С | 100 000 ч | #REF! | #REF!
| Fort Архитектурный | SVT-ARH-Fort-900-38W-45 | 5500 | 38 | 144 | SB-00006465 | Г, 45 | 67 | 5 лет | 176-264В АС, 50Гц | ≥0,95 | Аргос (с защитой от 380В) | II | Поликарбонат Turlens, прозрачный компаунд | <1% | 5000К* - по умолчанию. | 70 | Samsung LH351B 36шт | 350мА | У1 | Литой экструдированный алюминиевый анодированный профиль. Диоды залиты защитным компаундом. | Универсальный поворотный кронштейн 2шт. | 900х70х65 | 0.01352 | 1.7 | -40°/+40° С | 100 000 ч | #REF! | #REF!
| Fort Архитектурный | SVT-ARH-Fort-900-38W-10x60 | 5500 | 38 | 144 | SB-00006469 | Овал 10x60 | 67 | 5 лет | 176-264В АС, 50Гц | ≥0,95 | Аргос (с защитой от 380В) | II | Поликарбонат Turlens, прозрачный компаунд | <1% | 5000К* - по умолчанию. | 70 | Samsung LH351B 36шт | 350мА | У1 | Литой экструдированный алюминиевый анодированный профиль. Диоды залиты защитным компаундом. | Универсальный поворотный кронштейн 2шт. | 900х70х65 | 0.01352 | 1.7 | -40°/+40° С | 100 000 ч | #REF! | #REF!
| Fort Архитектурный | SVT-ARH-Fort-1200-52W-120 | 7340 | 52 | 141 | SB-00009176 | Д, 120 | 67 | 5 лет | 176-264В АС, 50Гц | ≥0,95 | Аргос (с защитой от 380В) | II | Поликарбонат, прозрачный компаунд | <1% | 5000К* - по умолчанию. | 70 | Samsung LH351B 48шт | 350мА | У1 | Литой экструдированный алюминиевый анодированный профиль. Диоды залиты защитным компаундом. | Универсальный поворотный кронштейн 2шт. | 1200х70х65 | 0.01742 | 2.1 | -40°/+40° С | 100 000 ч | #REF! | #REF!
| Fort Архитектурный | SVT-ARH-Fort-1200-52W-8 | 7340 | 52 | 141 | SB-00016720 | К, 8 | 67 | 5 лет | 176-264В АС, 50Гц | ≥0,95 | Аргос (с защитой от 380В) | II | Поликарбонат Turlens, прозрачный компаунд | <1% | 5000К* - по умолчанию. | 70 | Samsung LH351B 48шт | 350мА | У1 | Литой экструдированный алюминиевый анодированный профиль. Диоды залиты защитным компаундом. | Универсальный поворотный кронштейн 2шт. | 1200х70х65 | 0.01742 | 2.1 | -40°/+40° С | 100 000 ч | #REF! | #REF!
| Fort Архитектурный | SVT-ARH-Fort-1200-52W-15 | 7340 | 52 | 141 | SB-00006458 | К, 15 | 67 | 5 лет | 176-264В АС, 50Гц | ≥0,95 | Аргос (с защитой от 380В) | II | Поликарбонат Turlens, прозрачный компаунд | <1% | 5000К* - по умолчанию. | 70 | Samsung LH351B 48шт | 350мА | У1 | Литой экструдированный алюминиевый анодированный профиль. Диоды залиты защитным компаундом. | Универсальный поворотный кронштейн 2шт. | 1200х70х65 | 0.01742 | 2.1 | -40°/+40° С | 100 000 ч | #REF! | #REF!
| Fort Архитектурный | SVT-ARH-Fort-1200-52W-25 | 7340 | 52 | 141 | SB-00006462 | К, 25 | 67 | 5 лет | 176-264В АС, 50Гц | ≥0,95 | Аргос (с защитой от 380В) | II | Поликарбонат Turlens, прозрачный компаунд | <1% | 5000К* - по умолчанию. | 70 | Samsung LH351B 48шт | 350мА | У1 | Литой экструдированный алюминиевый анодированный профиль. Диоды залиты защитным компаундом. | Универсальный поворотный кронштейн 2шт. | 1200х70х65 | 0.01742 | 2.1 | -40°/+40° С | 100 000 ч | #REF! | #REF!
| Fort Архитектурный | SVT-ARH-Fort-1200-52W-45 | 7340 | 52 | 141 | SB-00006466 | Г, 45 | 67 | 5 лет | 176-264В АС, 50Гц | ≥0,95 | Аргос (с защитой от 380В) | II | Поликарбонат Turlens, прозрачный компаунд | <1% | 5000К* - по умолчанию. | 70 | Samsung LH351B 48шт | 350мА | У1 | Литой экструдированный алюминиевый анодированный профиль. Диоды залиты защитным компаундом. | Универсальный поворотный кронштейн 2шт. | 1200х70х65 | 0.01742 | 2.1 | -40°/+40° С | 100 000 ч | #REF! | #REF!
| Fort Архитектурный | SVT-ARH-Fort-1200-52W-10x60 | 7340 | 52 | 141 | SB-00006470 | Овал 10x60 | 67 | 5 лет | 176-264В АС, 50Гц | ≥0,95 | Аргос (с защитой от 380В) | II | Поликарбонат Turlens, прозрачный компаунд | <1% | 5000К* - по умолчанию. | 70 | Samsung LH351B 48шт | 350мА | У1 | Литой экструдированный алюминиевый анодированный профиль. Диоды залиты защитным компаундом. | Универсальный поворотный кронштейн 2шт. | 1200х70х65 | 0.01742 | 2.1 | -40°/+40° С | 100 000 ч | #REF! | #REF!
| Fort Архитектурный | SVT-ARH-Fort-1500-65W-120 | 9180 | 65 | 141 | SB-00009175 | Д, 120 | 67 | 5 лет | 176-264В АС, 50Гц | ≥0,95 | Аргос (с защитой от 380В) | II | Поликарбонат, прозрачный компаунд | <1% | 5000К* - по умолчанию. | 70 | Samsung LH351B 60шт | 350мА | У1 | Литой экструдированный алюминиевый анодированный профиль. Диоды залиты защитным компаундом. | Универсальный поворотный кронштейн 2шт. | 1500х70х65 | 0.02119 | 2.5 | -40°/+40° С | 100 000 ч | #REF! | #REF!
| Fort Архитектурный | SVT-ARH-Fort-1500-65W-8 | 9180 | 65 | 141 | SB-00016721 | К, 8 | 67 | 5 лет | 176-264В АС, 50Гц | ≥0,95 | Аргос (с защитой от 380В) | II | Поликарбонат Turlens, прозрачный компаунд | <1% | 5000К* - по умолчанию. | 70 | Samsung LH351B 60шт | 350мА | У1 | Литой экструдированный алюминиевый анодированный профиль. Диоды залиты защитным компаундом. | Универсальный поворотный кронштейн 2шт. | 1500х70х65 | 0.02119 | 2.5 | -40°/+40° С | 100 000 ч | #REF! | #REF!
| Fort Архитектурный | SVT-ARH-Fort-1500-65W-15 | 9180 | 65 | 141 | SB-00006459 | К, 15 | 67 | 5 лет | 176-264В АС, 50Гц | ≥0,95 | Аргос (с защитой от 380В) | II | Поликарбонат Turlens, прозрачный компаунд | <1% | 5000К* - по умолчанию. | 70 | Samsung LH351B 60шт | 350мА | У1 | Литой экструдированный алюминиевый анодированный профиль. Диоды залиты защитным компаундом. | Универсальный поворотный кронштейн 2шт. | 1500х70х65 | 0.02119 | 2.5 | -40°/+40° С | 100 000 ч | #REF! | #REF!
| Fort Архитектурный | SVT-ARH-Fort-1500-65W-25 | 9180 | 65 | 141 | SB-00006463 | К, 25 | 67 | 5 лет | 176-264В АС, 50Гц | ≥0,95 | Аргос (с защитой от 380В) | II | Поликарбонат Turlens, прозрачный компаунд | <1% | 5000К* - по умолчанию. | 70 | Samsung LH351B 60шт | 350мА | У1 | Литой экструдированный алюминиевый анодированный профиль. Диоды залиты защитным компаундом. | Универсальный поворотный кронштейн 2шт. | 1500х70х65 | 0.02119 | 2.5 | -40°/+40° С | 100 000 ч | #REF! | #REF!
| Fort Архитектурный | SVT-ARH-Fort-1500-65W-45 | 9180 | 65 | 141 | SB-00006467 | Г, 45 | 67 | 5 лет | 176-264В АС, 50Гц | ≥0,95 | Аргос (с защитой от 380В) | II | Поликарбонат Turlens, прозрачный компаунд | <1% | 5000К* - по умолчанию. | 70 | Samsung LH351B 60шт | 350мА | У1 | Литой экструдированный алюминиевый анодированный профиль. Диоды залиты защитным компаундом. | Универсальный поворотный кронштейн 2шт. | 1500х70х65 | 0.02119 | 2.5 | -40°/+40° С | 100 000 ч | #REF! | #REF!
| Fort Архитектурный | SVT-ARH-Fort-1500-65W-10x60 | 9180 | 65 | 141 | SB-00006471 | Овал 10x60 | 67 | 5 лет | 176-264В АС, 50Гц | ≥0,95 | Аргос (с защитой от 380В) | II | Поликарбонат Turlens, прозрачный компаунд | <1% | 5000К* - по умолчанию. | 70 | Samsung LH351B 60шт | 350мА | У1 | Литой экструдированный алюминиевый анодированный профиль. Диоды залиты защитным компаундом. | Универсальный поворотный кронштейн 2шт. | 1500х70х65 | 0.02119 | 2.5 | -40°/+40° С | 100 000 ч | #REF! | #REF!
| Луч | SVT-ARH-Luch-935-36W-120-KR | 4680 | 36 | 130 | SB-00007845 | Д, 120 | 67 | 3 года | 176-264В АС, 50Гц | ≥0,95 | Аргос/Трион или иной по запросу | II | Прозрачный компаунд | <1% | 5000К* - по умолчанию. | 70 | Samsung LH351B 36шт | 350мА | У1 | Литой экструдированный алюминиевый анодированный профиль. Диоды залиты защитным компаундом ** | Поворотный кронштейн 2шт. | 935х30х25 | 0.013274 | 1.5 | -40°/+40° С | 100 000 ч | #REF! | #REF!
| Луч | SVT-ARH-Luch-935-36W-15-KR | 4680 | 36 | 130 | SB-00007846 | К, 15 | 67 | 3 года | 176-264В АС, 50Гц | ≥0,95 | Аргос/Трион или иной по запросу | II | Поликарбонат Turlens, прозрачный компаунд | <1% | 5000К* - по умолчанию. | 70 | Samsung LH351B 36шт | 350мА | У1 | Литой экструдированный алюминиевый анодированный профиль. Диоды залиты защитным компаундом ** | Поворотный кронштейн 2шт. | 935х30х25 | 0.013274 | 1.5 | -40°/+40° С | 100 000 ч | #REF! | #REF!
| Луч | SVT-ARH-Luch-935-36W-25-KR | 4680 | 36 | 130 | SB-00007847 | К, 25 | 67 | 3 года | 176-264В АС, 50Гц | ≥0,95 | Аргос/Трион или иной по запросу | II | Поликарбонат Turlens, прозрачный компаунд | <1% | 5000К* - по умолчанию. | 70 | Samsung LH351B 36шт | 350мА | У1 | Литой экструдированный алюминиевый анодированный профиль. Диоды залиты защитным компаундом ** | Поворотный кронштейн 2шт. | 935х30х25 | 0.013274 | 1.5 | -40°/+40° С | 100 000 ч | #REF! | #REF!
| Луч | SVT-ARH-Luch-935-36W-45-KR | 4680 | 36 | 130 | SB-00007848 | Г, 45 | 67 | 3 года | 176-264В АС, 50Гц | ≥0,95 | Аргос/Трион или иной по запросу | II | Поликарбонат Turlens, прозрачный компаунд | <1% | 5000К* - по умолчанию. | 70 | Samsung LH351B 36шт | 350мА | У1 | Литой экструдированный алюминиевый анодированный профиль. Диоды залиты защитным компаундом ** | Поворотный кронштейн 2шт. | 935х30х25 | 0.013274 | 1.5 | -40°/+40° С | 100 000 ч | #REF! | #REF!
| Луч | SVT-ARH-Luch-935-36W-10x60-KR | 4680 | 36 | 130 | SB-00007849 | Овал 10x60 | 67 | 3 года | 176-264В АС, 50Гц | ≥0,95 | Аргос/Трион или иной по запросу | II | Поликарбонат Turlens, прозрачный компаунд | <1% | 5000К* - по умолчанию. | 70 | Samsung LH351B 36шт | 350мА | У1 | Литой экструдированный алюминиевый анодированный профиль. Диоды залиты защитным компаундом ** | Поворотный кронштейн 2шт. | 935х30х25 | 0.013274 | 1.5 | -40°/+40° С | 100 000 ч | #REF! | #REF!
| Луч | SVT-ARH-Luch-635-24W-120-KR | 3120 | 24 | 130 | SB-00007850 | Д, 120 | 67 | 3 года | 176-264В АС, 50Гц | ≥0,95 | Аргос/Трион или иной по запросу | II | Прозрачный компаунд | <1% | 5000К* - по умолчанию. | 70 | Samsung LH351B 24шт | 350мА | У1 | Литой экструдированный алюминиевый анодированный профиль. Диоды залиты защитным компаундом ** | Поворотный кронштейн 2шт. | 635х30х25 | 0.013274 | 1.5 | -40°/+40° С | 100 000 ч | #REF! | #REF!
| Луч | SVT-ARH-Luch-635-24W-15-KR | 3120 | 24 | 130 | SB-00007851 | К, 15 | 67 | 3 года | 176-264В АС, 50Гц | ≥0,95 | Аргос/Трион или иной по запросу | II | Поликарбонат Turlens, прозрачный компаунд | <1% | 5000К* - по умолчанию. | 70 | Samsung LH351B 24шт | 350мА | У1 | Литой экструдированный алюминиевый анодированный профиль. Диоды залиты защитным компаундом ** | Поворотный кронштейн 2шт. | 635х30х25 | 0.013274 | 1.5 | -40°/+40° С | 100 000 ч | #REF! | #REF!
| Луч | SVT-ARH-Luch-635-24W-25-KR | 3120 | 24 | 130 | SB-00007852 | К, 25 | 67 | 3 года | 176-264В АС, 50Гц | ≥0,95 | Аргос/Трион или иной по запросу | II | Поликарбонат Turlens, прозрачный компаунд | <1% | 5000К* - по умолчанию. | 70 | Samsung LH351B 24шт | 350мА | У1 | Литой экструдированный алюминиевый анодированный профиль. Диоды залиты защитным компаундом ** | Поворотный кронштейн 2шт. | 635х30х25 | 0.013274 | 1.5 | -40°/+40° С | 100 000 ч | #REF! | #REF!
| Луч | SVT-ARH-Luch-635-24W-45-KR | 3120 | 24 | 130 | SB-00007853 | Г, 45 | 67 | 3 года | 176-264В АС, 50Гц | ≥0,95 | Аргос/Трион или иной по запросу | II | Поликарбонат Turlens, прозрачный компаунд | <1% | 5000К* - по умолчанию. | 70 | Samsung LH351B 24шт | 350мА | У1 | Литой экструдированный алюминиевый анодированный профиль. Диоды залиты защитным компаундом ** | Поворотный кронштейн 2шт. | 635х30х25 | 0.013274 | 1.5 | -40°/+40° С | 100 000 ч | #REF! | #REF!
| Луч | SVT-ARH-Luch-635-24W-10x60-KR | 3120 | 24 | 130 | SB-00007854 | Овал 10x60 | 67 | 3 года | 176-264В АС, 50Гц | ≥0,95 | Аргос/Трион или иной по запросу | II | Поликарбонат Turlens, прозрачный компаунд | <1% | 5000К* - по умолчанию. | 70 | Samsung LH351B 24шт | 350мА | У1 | Литой экструдированный алюминиевый анодированный профиль. Диоды залиты защитным компаундом ** | Поворотный кронштейн 2шт. | 635х30х25 | 0.013274 | 1.5 | -40°/+40° С | 100 000 ч | #REF! | #REF!
| Mini-прожектор MX | SVT-STR-MX-9W-25-3000К | 1200 | 9 | 133 | SB-00009120 | К, 25 | 67 | 5 лет | 176-264В АС, 50Гц | 0.58 | MeanWell | II | ПММА LEDiL | <5% | 3000К | 80 | Osram 5050 4шт | 350мА | У1 | Формованный листовой алюминий с порошковой окраской | Поворотный кронштейн | 100х100х150 | 0.01 | 0.3 | -40°/+40° С | 100 000 ч | #REF! | #REF!
| Mini-прожектор MX | SVT-STR-MX-9W-65-3000К | 1200 | 9 | 133 | SB-00009121 | Г, 65 | 67 | 5 лет | 176-264В АС, 50Гц | 0.58 | MeanWell | II | ПММА LEDiL | <5% | 3000К | 80 | Osram 5050 4шт | 350мА | У1 | Формованный листовой алюминий с порошковой окраской | Поворотный кронштейн | 100х100х150 | 0.01 | 0.3 | -40°/+40° С | 100 000 ч | #REF! | #REF!
| Mini-прожектор 2MX | SVT-STR-2MX-18W-25-3000К-DS | 2400 | 18 | 133 | SB-00009122 | Два луча К, 25 | 67 | 5 лет | 176-264В АС, 50Гц | 0.58 | MeanWell | II | ПММА LEDiL | <5% | 3000К | 80 | Osram 5050 8шт | 175mA | У1 | Формованный листовой алюминий с порошковой окраской | Поворотный кронштейн | 100х100х150 | 0.01 | 0.3 | -40°/+40° С | 100 000 ч | #REF! | #REF!
| Mini-прожектор 2MX | SVT-STR-2MX-18W-65-3000К-DS | 2400 | 18 | 133 | SB-00009123 | Два луча Г, 65 | 67 | 5 лет | 176-264В АС, 50Гц | 0.58 | MeanWell | II | ПММА LEDiL | <5% | 3000К | 80 | Osram 5050 8шт | 175mA | У1 | Формованный листовой алюминий с порошковой окраской | Поворотный кронштейн | 100х100х150 | 0.01 | 0.3 | -40°/+40° С | 100 000 ч | #REF! | #REF!
| Mini-прожектор 2MX | SVT-STR-2MX-9W-25-3000К-DS | 1200 | 9 | 133 | SB-00009124 | Два луча К, 25 | 67 | 5 лет | 176-264В АС, 50Гц | 0.58 | MeanWell | II | ПММА LEDiL | <5% | 3000К | 80 | Osram 5050 8шт | 175mA | У1 | Формованный листовой алюминий с порошковой окраской | Поворотный кронштейн | 100х100х150 | 0.01 | 0.3 | -40°/+40° С | 100 000 ч | #REF! | #REF!
| Mini-прожектор 2MX | SVT-STR-2MX-9W-65-3000К-DS | 1200 | 9 | 133 | SB-00009125 | Два луча Г, 65 | 67 | 5 лет | 176-264В АС, 50Гц | 0.58 | MeanWell | II | ПММА LEDiL | <5% | 3000К | 80 | Osram 5050 8шт | 175mA | У1 | Формованный листовой алюминий с порошковой окраской | Поворотный кронштейн | 100х100х150 | 0.01 | 0.3 | -40°/+40° С | 100 000 ч | #REF! | #REF!
| Fort | SVT-P-Fort-300-12W | 1440 | 12 | 120 | SB-00004422 | Д, 120 | 65 | 5 лет | 176-264В АС, 50Гц | - | MeanWell | II | Прозрачный поликарбонат | <1% | 5000К* - по умолчанию. | 80 | Samsung LM281B+ 25шт | 140мА | У1 | Литой экструдированный алюминиевый анодированный профиль | Поворотный кронштейн 2шт. | 300х70х65 | 0.00546 | 0.8 | -40°/+40° С | 100 000 ч | #REF! | #REF!
| Fort | SVT-P-Fort-600-24W | 2880 | 24 | 120 | SB-00004423 | Д, 120 | 65 | 5 лет | 176-264В АС, 50Гц | ≥0,95 | Аргос/Трион с защитой от 380В или иной по запросу | I | Прозрачный поликарбонат | <1% | 5000К* - по умолчанию. | 80 | Samsung LM281B+ 50шт | 140мА | У1 | Литой экструдированный алюминиевый анодированный профиль | Поворотный кронштейн 2шт. | 600х70х65 | 0.009555 | 1.3 | -40°/+40° С | 100 000 ч | #REF! | #REF!
| Fort | SVT-P-Fort-900-36W | 4320 | 36 | 120 | SB-00004424 | Д, 120 | 65 | 5 лет | 176-264В АС, 50Гц | ≥0,95 | Аргос/Трион с защитой от 380В или иной по запросу | I | Прозрачный поликарбонат | <1% | 5000К* - по умолчанию. | 80 | Samsung LM281B+ 75шт | 140мА | У1 | Литой экструдированный алюминиевый анодированный профиль | Поворотный кронштейн 2шт. | 900х70х65 | 0.01352 | 1.7 | -40°/+40° С | 100 000 ч | #REF! | #REF!
| Fort | SVT-P-Fort-1200-50W | 6000 | 50 | 120 | SB-00004420 | Д, 120 | 65 | 5 лет | 176-264В АС, 50Гц | ≥0,95 | Аргос/Трион с защитой от 380В или иной по запросу | I | Прозрачный поликарбонат | <1% | 5000К* - по умолчанию. | 80 | Samsung LM281B+ 100шт | 140мА | У1 | Литой экструдированный алюминиевый анодированный профиль | Поворотный кронштейн 2шт. | 1200х70х65 | 0.01742 | 2.1 | -40°/+40° С | 100 000 ч | #REF! | #REF!
| Fort | SVT-P-Fort-1500-64W | 7680 | 64 | 120 | SB-00004421 | Д, 120 | 65 | 5 лет | 176-264В АС, 50Гц | ≥0,95 | Аргос/Трион с защитой от 380В или иной по запросу | I | Прозрачный поликарбонат | <1% | 5000К* - по умолчанию. | 80 | Samsung LM281B+ 168шт | 117мА | У1 | Литой экструдированный алюминиевый анодированный профиль | Поворотный кронштейн 2шт. | 1500х70х65 | 0.02013 | 2.5 | -40°/+40° С | 100 000 ч | #REF! | #REF!
| OFF-DIRECT | SVT-OFF-DIRECT-600-38W-95x30-TRACK | 4860 | 38 | 128 |  | Овал, 95x30 | 40 | 5 лет | 176-264В АС, 50Гц | ≥0,95 | Аргос | I | Стекло силикатное прозрачное + дополнительная оптика | <1% | 5000К* - по умолчанию. | 80 | Samsung |  | УХЛ4 | Литой экструдированный алюминиевый анодированный профиль | На шинопровод | 606x63x68 | 0.002 | 2.2 | -20°/+40° С | 100 000 ч | #REF! | #REF!
| OFF-DIRECT | SVT-OFF-DIRECT-600-38W-60x110-TRACK | 4860 | 38 | 128 |  | Овал, 60x110 | 40 | 5 лет | 176-264В АС, 50Гц | ≥0,95 | Аргос | I | Стекло силикатное прозрачное + дополнительная оптика | <1% | 5000К* - по умолчанию. | 80 | Samsung |  | УХЛ4 | Литой экструдированный алюминиевый анодированный профиль | На шинопровод | 606x63x68 | 0.002 | 2.2 | -20°/+40° С | 100 000 ч | #REF! | #REF!
| OFF-DIRECT | SVT-OFF-DIRECT-600-38W-ASYMM-TRACK | 4860 | 38 | 128 |  | Асимметричная | 40 | 5 лет | 176-264В АС, 50Гц | ≥0,95 | Аргос | I | Стекло силикатное прозрачное + дополнительная оптика | <1% | 5000К* - по умолчанию. | 80 | Samsung |  | УХЛ4 | Литой экструдированный алюминиевый анодированный профиль | На шинопровод | 606x63x68 | 0.002 | 2.2 | -20°/+40° С | 100 000 ч | #REF! | #REF!
| OFF-DIRECT | SVT-OFF-DIRECT-600-38W-D-ASYMM-TRACK | 4860 | 38 | 128 |  | Двойная асимметричная | 40 | 5 лет | 176-264В АС, 50Гц | ≥0,95 | Аргос | I | Стекло силикатное прозрачное + дополнительная оптика | <1% | 5000К* - по умолчанию. | 80 | Samsung |  | УХЛ4 | Литой экструдированный алюминиевый анодированный профиль | На шинопровод | 606x63x68 | 0.002 | 2.2 | -20°/+40° С | 100 000 ч | #REF! | #REF!
| OFF-DIRECT | SVT-OFF-DIRECT-600-38W-M-TRACK | 5130 | 38 | 135 |  | Д, 120 | 40 | 5 лет | 176-264В АС, 50Гц | ≥0,95 | Аргос | I | Матовый рассеиватель (равномерная заливка) | <1% | 5000К* - по умолчанию. | 80 | Samsung |  | УХЛ4 | Литой экструдированный алюминиевый анодированный профиль | На шинопровод | 606x63x68 | 0.002 | 2.2 | -20°/+40° С | 100 000 ч | #REF! | #REF!
| OFF-DIRECT | SVT-OFF-DIRECT-600-38W-PR-TRACK | 5130 | 38 | 135 |  | Д, 120 | 40 | 5 лет | 176-264В АС, 50Гц | ≥0,95 | Аргос | I | Призматический рассеиватель | <1% | 5000К* - по умолчанию. | 80 | Samsung |  | УХЛ4 | Литой экструдированный алюминиевый анодированный профиль | На шинопровод | 606x63x68 | 0.002 | 2.2 | -20°/+40° С | 100 000 ч | #REF! | #REF!
| OFF-DIRECT | SVT-OFF-DIRECT-600-47W-95x30-TRACK | 5730 | 47 | 122 |  | Овал, 95x30 | 40 | 5 лет | 176-264В АС, 50Гц | ≥0,95 | Аргос | I | Стекло силикатное прозрачное + дополнительная оптика | <1% | 5000К* - по умолчанию. | 80 | Samsung |  | УХЛ4 | Литой экструдированный алюминиевый анодированный профиль | На шинопровод | 606x63x68 | 0.002 | 2.2 | -20°/+40° С | 100 000 ч | #REF! | #REF!
| OFF-DIRECT | SVT-OFF-DIRECT-600-47W-60x110-TRACK | 5730 | 47 | 122 |  | Овал, 60x110 | 40 | 5 лет | 176-264В АС, 50Гц | ≥0,95 | Аргос | I | Стекло силикатное прозрачное + дополнительная оптика | <1% | 5000К* - по умолчанию. | 80 | Samsung |  | УХЛ4 | Литой экструдированный алюминиевый анодированный профиль | На шинопровод | 606x63x68 | 0.002 | 2.2 | -20°/+40° С | 100 000 ч | #REF! | #REF!
| OFF-DIRECT | SVT-OFF-DIRECT-600-47W-ASYMM-TRACK | 5730 | 47 | 122 |  | Асимметричная | 40 | 5 лет | 176-264В АС, 50Гц | ≥0,95 | Аргос | I | Стекло силикатное прозрачное + дополнительная оптика | <1% | 5000К* - по умолчанию. | 80 | Samsung |  | УХЛ4 | Литой экструдированный алюминиевый анодированный профиль | На шинопровод | 606x63x68 | 0.002 | 2.2 | -20°/+40° С | 100 000 ч | #REF! | #REF!
| OFF-DIRECT | SVT-OFF-DIRECT-600-47W-D-ASYMM-TRACK | 5730 | 47 | 122 |  | Двойная асимметричная | 40 | 5 лет | 176-264В АС, 50Гц | ≥0,95 | Аргос | I | Стекло силикатное прозрачное + дополнительная оптика | <1% | 5000К* - по умолчанию. | 80 | Samsung |  | УХЛ4 | Литой экструдированный алюминиевый анодированный профиль | На шинопровод | 606x63x68 | 0.002 | 2.2 | -20°/+40° С | 100 000 ч | #REF! | #REF!
| OFF-DIRECT | SVT-OFF-DIRECT-600-47W-M-TRACK | 6110 | 47 | 130 |  | Д, 120 | 40 | 5 лет | 176-264В АС, 50Гц | ≥0,95 | Аргос | I | Матовый рассеиватель (равномерная заливка) | <1% | 5000К* - по умолчанию. | 80 | Samsung |  | УХЛ4 | Литой экструдированный алюминиевый анодированный профиль | На шинопровод | 606x63x68 | 0.002 | 2.2 | -20°/+40° С | 100 000 ч | #REF! | #REF!
| OFF-DIRECT | SVT-OFF-DIRECT-600-47W-PR-TRACK | 6110 | 47 | 130 |  | Д, 120 | 40 | 5 лет | 176-264В АС, 50Гц | ≥0,95 | Аргос | I | Призматический рассеиватель | <1% | 5000К* - по умолчанию. | 80 | Samsung |  | УХЛ4 | Литой экструдированный алюминиевый анодированный профиль | На шинопровод | 606x63x68 | 0.002 | 2.2 | -20°/+40° С | 100 000 ч | #REF! | #REF!
| Fort-LV | SVT-P-Fort-300-8W-LV-12V DC | 880 | 8 | 110 | SB-00007516 | Д, 120 | 66 | 3 года | 12V DC | - | SVT | III | Стекло силикатное прозрачное | <5% | 5000К* - по умолчанию. | 80 | Samsung LM281B+ 18шт | 150мА | У1 | Литой экструдированный алюминиевый анодированный профиль | Поворотный кронштейн 1шт | 300х70х65 | 0.00546 | 0.8 | -40°/+40° С | 100 000 ч | #REF! | по запросу
| Fort-LV | SVT-P-Fort-300-8W-LV-24V DC | 880 | 8 | 110 | SB-00007517 | Д, 120 | 66 | 3 года | 24V DC | - | SVT | III | Прозрачный поликарбонат | <5% | 5000К* - по умолчанию. | 80 | Samsung LM281B+ 18шт | 150мА | У1 | Литой экструдированный алюминиевый анодированный профиль | Поворотный кронштейн 1шт | 300х70х65 | 0.00546 | 0.8 | -40°/+40° С | 100 000 ч | #REF! | по запросу
| Fort-LV | SVT-P-Fort-300-8W-LV-36V DC | 880 | 8 | 110 | SB-00007518 | Д, 120 | 66 | 3 года | 36V DC | - | SVT | III | Прозрачный поликарбонат | <5% | 5000К* - по умолчанию. | 80 | Samsung LM281B+ 18шт | 150мА | У1 | Литой экструдированный алюминиевый анодированный профиль | Поворотный кронштейн 1шт | 300х70х65 | 0.00546 | 0.8 | -40°/+40° С | 100 000 ч | #REF! | по запросу
| Fort-LV | SVT-P-Fort-300-8W-LV-12V AC | 880 | 8 | 110 | SB-00007519 | Д, 120 | 66 | 3 года | 12V AC, 50Гц | - | SVT | III | Прозрачный поликарбонат | <5% | 5000К* - по умолчанию. | 80 | Samsung LM281B+ 18шт | 150мА | У1 | Литой экструдированный алюминиевый анодированный профиль | Поворотный кронштейн 1шт | 300х70х65 | 0.00546 | 0.8 | -40°/+40° С | 100 000 ч | #REF! | по запросу
| Fort-LV | SVT-P-Fort-300-8W-LV-24V AC | 880 | 8 | 110 | SB-00007520 | Д, 120 | 66 | 3 года | 24V AC, 50Гц | - | SVT | III | Прозрачный поликарбонат | <5% | 5000К* - по умолчанию. | 80 | Samsung LM281B+ 18шт | 150мА | У1 | Литой экструдированный алюминиевый анодированный профиль | Поворотный кронштейн 1шт | 300х70х65 | 0.00546 | 0.8 | -40°/+40° С | 100 000 ч | #REF! | по запросу
| Fort-LV | SVT-P-Fort-300-8W-LV-36V AC | 880 | 8 | 110 | SB-00007521 | Д, 120 | 66 | 3 года | 36V AC, 50Гц | - | SVT | III | Прозрачный поликарбонат | <5% | 5000К* - по умолчанию. | 80 | Samsung LM281B+ 18шт | 150мА | У1 | Литой экструдированный алюминиевый анодированный профиль | Поворотный кронштейн 1шт | 300х70х65 | 0.00546 | 0.8 | -40°/+40° С | 100 000 ч | #REF! | по запросу
| Fort-LV | SVT-P-Fort-600-16W-LV-12V DC | 1760 | 16 | 110 | SB-00007522 | Д, 120 | 66 | 3 года | 12V DC | - | SVT | III | Прозрачный поликарбонат | <5% | 5000К* - по умолчанию. | 80 | Samsung LM281B+ 36шт | 150мА | У1 | Литой экструдированный алюминиевый анодированный профиль | Поворотный кронштейн 2шт | 600х70х65 | 0.009555 | 1.3 | -40°/+40° С | 100 000 ч | #REF! | по запросу
| Fort-LV | SVT-P-Fort-600-16W-LV-24V DC | 1760 | 16 | 110 | SB-00007523 | Д, 120 | 66 | 3 года | 24V DC | - | SVT | III | Прозрачный поликарбонат | <5% | 5000К* - по умолчанию. | 80 | Samsung LM281B+ 36шт | 150мА | У1 | Литой экструдированный алюминиевый анодированный профиль | Поворотный кронштейн 2шт | 600х70х65 | 0.009555 | 1.3 | -40°/+40° С | 100 000 ч | #REF! | по запросу
| Fort-LV | SVT-P-Fort-600-16W-LV-36V DC | 1760 | 16 | 110 | SB-00007524 | Д, 120 | 66 | 3 года | 36V DC | - | SVT | III | Прозрачный поликарбонат | <5% | 5000К* - по умолчанию. | 80 | Samsung LM281B+ 36шт | 150мА | У1 | Литой экструдированный алюминиевый анодированный профиль | Поворотный кронштейн 2шт | 600х70х65 | 0.009555 | 1.3 | -40°/+40° С | 100 000 ч | #REF! | по запросу
| Fort-LV | SVT-P-Fort-600-16W-LV-12V AC | 1760 | 16 | 110 | SB-00007525 | Д, 120 | 66 | 3 года | 12V AC, 50Гц | - | SVT | III | Прозрачный поликарбонат | <5% | 5000К* - по умолчанию. | 80 | Samsung LM281B+ 36шт | 150мА | У1 | Литой экструдированный алюминиевый анодированный профиль | Поворотный кронштейн 2шт | 600х70х65 | 0.009555 | 1.3 | -40°/+40° С | 100 000 ч | #REF! | по запросу
| Fort-LV | SVT-P-Fort-600-16W-LV-24V AC | 1760 | 16 | 110 | SB-00007526 | Д, 120 | 66 | 3 года | 24V AC, 50Гц | - | SVT | III | Прозрачный поликарбонат | <5% | 5000К* - по умолчанию. | 80 | Samsung LM281B+ 36шт | 150мА | У1 | Литой экструдированный алюминиевый анодированный профиль | Поворотный кронштейн 2шт | 600х70х65 | 0.009555 | 1.3 | -40°/+40° С | 100 000 ч | #REF! | по запросу
| Fort-LV | SVT-P-Fort-600-16W-LV-36V AC | 1760 | 16 | 110 | SB-00007527 | Д, 120 | 66 | 3 года | 36V AC, 50Гц | - | SVT | III | Прозрачный поликарбонат | <5% | 5000К* - по умолчанию. | 80 | Samsung LM281B+ 36шт | 150мА | У1 | Литой экструдированный алюминиевый анодированный профиль | Поворотный кронштейн 2шт | 600х70х65 | 0.009555 | 1.3 | -40°/+40° С | 100 000 ч | #REF! | по запросу
| Fort-LV | SVT-P-Fort-900-24W-LV-12V DC | 2640 | 24 | 110 | SB-00007528 | Д, 120 | 66 | 3 года | 12V DC | - | SVT | III | Прозрачный поликарбонат | <5% | 5000К* - по умолчанию. | 80 | Samsung LM281B+ 54шт | 150мА | У1 | Литой экструдированный алюминиевый анодированный профиль | Поворотный кронштейн 2шт | 900х70х65 | 0.01352 | 1.7 | -40°/+40° С | 100 000 ч | #REF! | по запросу
| Fort-LV | SVT-P-Fort-900-24W-LV-24V DC | 2640 | 24 | 110 | SB-00007529 | Д, 120 | 66 | 3 года | 24V DC | - | SVT | III | Прозрачный поликарбонат | <5% | 5000К* - по умолчанию. | 80 | Samsung LM281B+ 54шт | 150мА | У1 | Литой экструдированный алюминиевый анодированный профиль | Поворотный кронштейн 2шт | 900х70х65 | 0.01352 | 1.7 | -40°/+40° С | 100 000 ч | #REF! | по запросу
| Fort-LV | SVT-P-Fort-900-24W-LV-36V DC | 2640 | 24 | 110 | SB-00007530 | Д, 120 | 66 | 3 года | 36V DC | - | SVT | III | Прозрачный поликарбонат | <5% | 5000К* - по умолчанию. | 80 | Samsung LM281B+ 54шт | 150мА | У1 | Литой экструдированный алюминиевый анодированный профиль | Поворотный кронштейн 2шт | 900х70х65 | 0.01352 | 1.7 | -40°/+40° С | 100 000 ч | #REF! | по запросу
| Fort-LV | SVT-P-Fort-900-24W-LV-12V AC | 2640 | 24 | 110 | SB-00007531 | Д, 120 | 66 | 3 года | 12V AC, 50Гц | - | SVT | III | Прозрачный поликарбонат | <5% | 5000К* - по умолчанию. | 80 | Samsung LM281B+ 54шт | 150мА | У1 | Литой экструдированный алюминиевый анодированный профиль | Поворотный кронштейн 2шт | 900х70х65 | 0.01352 | 1.7 | -40°/+40° С | 100 000 ч | #REF! | по запросу
| Fort-LV | SVT-P-Fort-900-24W-LV-24V AC | 2640 | 24 | 110 | SB-00007534 | Д, 120 | 66 | 3 года | 24V AC, 50Гц | - | SVT | III | Прозрачный поликарбонат | <5% | 5000К* - по умолчанию. | 80 | Samsung LM281B+ 54шт | 150мА | У1 | Литой экструдированный алюминиевый анодированный профиль | Поворотный кронштейн 2шт | 900х70х65 | 0.01352 | 1.7 | -40°/+40° С | 100 000 ч | #REF! | по запросу
| Fort-LV | SVT-P-Fort-900-24W-LV-36V AC | 2640 | 24 | 110 | SB-00007535 | Д, 120 | 66 | 3 года | 36V AC, 50Гц | - | SVT | III | Прозрачный поликарбонат | <5% | 5000К* - по умолчанию. | 80 | Samsung LM281B+ 54шт | 150мА | У1 | Литой экструдированный алюминиевый анодированный профиль | Поворотный кронштейн 2шт | 900х70х65 | 0.01352 | 1.7 | -40°/+40° С | 100 000 ч | #REF! | по запросу
| Fort-LV | SVT-P-Fort-1200-32W-LV-12V DC | 3520 | 32 | 110 | SB-00007536 | Д, 120 | 66 | 3 года | 12V DC | - | SVT | III | Прозрачный поликарбонат | <5% | 5000К* - по умолчанию. | 80 | Samsung LM281B+ 70шт | 150мА | У1 | Литой экструдированный алюминиевый анодированный профиль | Поворотный кронштейн 2шт | 1200х70х65 | 0.01742 | 2.1 | -40°/+40° С | 100 000 ч | #REF! | по запросу
| Fort-LV | SVT-P-Fort-1200-32W-LV-24V DC | 3520 | 32 | 110 | SB-00007537 | Д, 120 | 66 | 3 года | 24V DC | - | SVT | III | Прозрачный поликарбонат | <5% | 5000К* - по умолчанию. | 80 | Samsung LM281B+ 70шт | 150мА | У1 | Литой экструдированный алюминиевый анодированный профиль | Поворотный кронштейн 2шт | 1200х70х65 | 0.01742 | 2.1 | -40°/+40° С | 100 000 ч | #REF! | по запросу
| Fort-LV | SVT-P-Fort-1200-32W-LV-36V DC | 3520 | 32 | 110 | SB-00007538 | Д, 120 | 66 | 3 года | 36V DC | - | SVT | III | Прозрачный поликарбонат | <5% | 5000К* - по умолчанию. | 80 | Samsung LM281B+ 70шт | 150мА | У1 | Литой экструдированный алюминиевый анодированный профиль | Поворотный кронштейн 2шт | 1200х70х65 | 0.01742 | 2.1 | -40°/+40° С | 100 000 ч | #REF! | по запросу
| Fort-LV | SVT-P-Fort-1200-32W-LV-12V AC | 3520 | 32 | 110 | SB-00007539 | Д, 120 | 66 | 3 года | 12V AC, 50Гц | - | SVT | III | Прозрачный поликарбонат | <5% | 5000К* - по умолчанию. | 80 | Samsung LM281B+ 70шт | 150мА | У1 | Литой экструдированный алюминиевый анодированный профиль | Поворотный кронштейн 2шт | 1200х70х65 | 0.01742 | 2.1 | -40°/+40° С | 100 000 ч | #REF! | по запросу
| Fort-LV | SVT-P-Fort-1200-32W-LV-24V AC | 3520 | 32 | 110 | SB-00007540 | Д, 120 | 66 | 3 года | 24V AC, 50Гц | - | SVT | III | Прозрачный поликарбонат | <5% | 5000К* - по умолчанию. | 80 | Samsung LM281B+ 70шт | 150мА | У1 | Литой экструдированный алюминиевый анодированный профиль | Поворотный кронштейн 2шт | 1200х70х65 | 0.01742 | 2.1 | -40°/+40° С | 100 000 ч | #REF! | по запросу
| Fort-LV | SVT-P-Fort-1200-32W-LV-36V AC | 3520 | 32 | 110 | SB-00007541 | Д, 120 | 66 | 3 года | 36V AC, 50Гц | - | SVT | III | Прозрачный поликарбонат | <5% | 5000К* - по умолчанию. | 80 | Samsung LM281B+ 70шт | 150мА | У1 | Литой экструдированный алюминиевый анодированный профиль | Поворотный кронштейн 2шт | 1200х70х65 | 0.01742 | 2.1 | -40°/+40° С | 100 000 ч | #REF! | по запросу
| P-DIRECT | SVT-P-DIRECT-300-22W | 3220 | 22 | 146 | SB-00017576 | Д, 120 | 65 | 5 лет | 176-264В АС, 50Гц | ≥0,95 | Аргос | I | Прозрачный поликарбонат | <1% | 5000К* - по умолчанию. | 80 | Samsung | 140мА | У1 | Литой экструдированный алюминиевый анодированный профиль | Поворотный кронштейн | 306x63x68 | 0.0108 | 0.85 | -40°/+40° С | 100 000 ч | ССЫЛКА | по запросу
| P-DIRECT | SVT-P-DIRECT-600-44W | 6440 | 44 | 146 | SB-00017577 | Д, 120 | 65 | 5 лет | 176-264В АС, 50Гц | ≥0,95 | Аргос | I | Прозрачный поликарбонат | <1% | 5000К* - по умолчанию. | 80 | Samsung | 140мА | У1 | Литой экструдированный алюминиевый анодированный профиль | Поворотный кронштейн | 606x63x68 | 0.0216 | 1.55 | -40°/+40° С | 100 000 ч | ССЫЛКА | по запросу
| P-DIRECT | SVT-P-DIRECT-750-61W | 9165 | 61 | 150 | SB-00017578 | Д, 120 | 65 | 5 лет | 176-264В АС, 50Гц | ≥0,95 | Аргос | I | Прозрачный поликарбонат | <1% | 5000К* - по умолчанию. | 80 | Samsung | 117мА | У1 | Литой экструдированный алюминиевый анодированный профиль | Поворотный кронштейн | 756x63x68 | 0.027 | 1.8 | -40°/+40° С | 100 000 ч | ССЫЛКА | по запросу
| P-DIRECT | SVT-P-DIRECT-1200-88W | 12880 | 88 | 146 | SB-00017580 | Д, 120 | 65 | 5 лет | 176-264В АС, 50Гц | ≥0,95 | Аргос | I | Прозрачный поликарбонат | <1% | 5000К* - по умолчанию. | 80 | Samsung | 140мА | У1 | Литой экструдированный алюминиевый анодированный профиль | Поворотный кронштейн | 1206x63x68 | 0.0432 | 2.6 | -40°/+40° С | 100 000 ч | ССЫЛКА | по запросу
| P-DIRECT | SVT-P-DIRECT-1500-122W | 18330 | 122 | 150 | SB-00017581 | Д, 120 | 65 | 5 лет | 176-264В АС, 50Гц | ≥0,95 | Аргос | I | Прозрачный поликарбонат | <1% | 5000К* - по умолчанию. | 80 | Samsung | 117мА | У1 | Литой экструдированный алюминиевый анодированный профиль | Поворотный кронштейн | 1506x63x68 | 0.054 | 3.15 | -40°/+40° С | 100 000 ч | #REF! | по запросу
| Айсберг v2 | SVT-P-I-v2-1200-36W-IP65-M-InBat | 3800 | 36 | 105 | SB-00011276 | Д, 120 | 65 | 3 года. Срок службы АКБ 2 года. Замена и обслуживание АКБ в гарантию не входит. | 176-264В АС, 50Гц | >0,95 | Трион (аварийный режим: 2 часа, 10% яркости) | I | Матовый | <1% | 5000К* - по умолчанию. | 80 | Samsung LM281B+ 90шт | 117мА | У1 | Поликарбонат | Накладное/подвесное | 1200x76x76 | 0.013 | 1.2 | +1°/+40° С | 100 000 ч | #REF! | по запросу
| Айсберг v2 | SVT-P-I-v2-1200-36W-IP65-M-0-10V | 3800 | 36 | 105 | SB-00011277 | Д, 120 | 65 | 3 года | 176-264В АС, 50Гц | >0,95 | Аргос управление по 0-10В/ШИМ/резистор 0-100кОм | I | Матовый | <1% | 5000К* - по умолчанию. | 80 | Samsung LM281B+ 90шт | 117мА | У1 | Поликарбонат | Накладное/подвесное | 1200x76x76 | 0.013 | 1.2 | -40°/+40° С | 100 000 ч | #REF! | по запросу
| Айсберг v2 | SVT-P-I-v2-1200-36W-IP65-M-DALI | 3800 | 36 | 105 | SB-00011278 | Д, 120 | 65 | 3 года | 176-264В АС, 50Гц | >0,95 | Аргос управление по DALI | I | Матовый | <1% | 5000К* - по умолчанию. | 80 | Samsung LM281B+ 90шт | 117мА | У1 | Поликарбонат | Накладное/подвесное | 1200x76x76 | 0.013 | 1.2 | -40°/+40° С | 100 000 ч | #REF! | по запросу
| Айсберг v2 | SVT-P-I-v2-1200-36W-IP65-M-DR | 3800 / 800 | 36 / 7 | 105 / 114 | SB-00011279 | Д, 120 | 65 | 3 года | 176-264В АС, 50Гц | >0,95 | Аргос + дежурный режим 100%/20% | I | Матовый | <1% | 5000К* - по умолчанию. | 80 | Samsung LM281B+ 90шт | 117мА | У1 | Поликарбонат | Накладное/подвесное | 1200x76x76 | 0.013 | 1.2 | -40°/+40° С | 100 000 ч | #REF! | по запросу
| Айсберг v2 | SVT-P-I-v2-1200-36W-IP65-M-DR-ZD | 3800 / 800 | 36 / 7 | 105 / 114 | SB-00011280 | Д, 120 | 65 | 3 года | 176-264В АС, 50Гц | >0,95 | Аргос + акустический датчки + дежурный режим 100%/20% | I | Матовый | <1% | 5000К* - по умолчанию. | 80 | Samsung LM281B+ 90шт | 117мА | У1 | Поликарбонат | Накладное/подвесное | 1200x76x76 | 0.013 | 1.2 | -40°/+40° С | 100 000 ч | #REF! | по запросу
| Айсберг v2 | SVT-P-I-v2-1200-36W-IP65-M-ZD | 3800 | 36 | 105 | SB-00011281 | Д, 120 | 65 | 3 года | 176-264В АС, 50Гц | >0,95 | Аргос + акустический датчки | I | Матовый | <1% | 5000К* - по умолчанию. | 80 | Samsung LM281B+ 90шт | 117мА | У1 | Поликарбонат | Накладное/подвесное | 1200x76x76 | 0.013 | 1.2 | -40°/+40° С | 100 000 ч | #REF! | по запросу
| Айсберг v2 | SVT-P-I-v2-1200-36W-IP65-M-Ultra | 4300 | 36 | 119 | SB-00011282 | Д, 120 | 65 | 3 года | 176-264В АС, 50Гц | >0,95 | Luxdator | II | Матовый | <1% | 5000К* - по умолчанию. | 80 | Samsung LM281B+ 180шт | 58мА | У1 | Поликарбонат | Накладное/подвесное | 1200x76x76 | 0.013 | 1.2 | -40°/+40° С | 100 000 ч | #REF! | по запросу
| Айсберг v2 | SVT-P-I-v2-1500-60W-IP65-M-EM-3h | 6600 | 60 | 110 | SB-00011288 | Д, 120 | 65 | 3 года. Срок службы АКБ 2 года. Замена и обслуживание АКБ в гарантию не входит. | 176-264В АС, 50Гц | >0,95 | Аргос, с БАП (аварийный режим: 3 часа, 5% яркости) | I | Матовый | <1% | 5000К* - по умолчанию. | 80 | Samsung LM281B+ 168шт | 117мА | У1 | Поликарбонат | Накладное/подвесное | 1500x76x76 | 0.013 | 1.6 | +1°/+40° С | 100 000 ч | #REF! | по запросу
| Айсберг v2 | SVT-P-I-v2-1500-60W-IP65-M-0-10V | 6600 | 60 | 110 | SB-00011289 | Д, 120 | 65 | 3 года | 176-264В АС, 50Гц | >0,95 | Аргос управление по 0-10В/ШИМ | I | Матовый | <1% | 5000К* - по умолчанию. | 80 | Samsung LM281B+ 168шт | 117мА | У1 | Поликарбонат | Накладное/подвесное | 1500x76x76 | 0.013 | 1.4 | -40°/+40° С | 100 000 ч | #REF! | по запросу
| Айсберг v2 | SVT-P-I-v2-1500-60W-IP65-M-DALI | 6600 | 60 | 110 | SB-00011290 | Д, 120 | 65 | 3 года | 176-264В АС, 50Гц | >0,95 | Аргос управление по DALI | I | Матовый | <1% | 5000К* - по умолчанию. | 80 | Samsung LM281B+ 168шт | 117мА | У1 | Поликарбонат | Накладное/подвесное | 1500x76x76 | 0.013 | 1.4 | -40°/+40° С | 100 000 ч | #REF! | по запросу
| ARM-AIR | SVT-ARM-U-AIR-1195x200x34-29W-IP54-PR-InBat | 3200 | 29 | 110 | SB-00009724 | Д, 90 | 54 | 3 года. Срок службы АКБ 2 года. Замена и обслуживание АКБ в гарантию не входит. | 176-264В АС, 50Гц | >0,95 | Трион | II | Призматический полистирол (опц. Колотый лёд) | <1% | 5000К* - по умолчанию. | 80 | Everlight 0,5W 72шт | 117мА | УХЛ4 | Полистирол | Накладное/встраиваемое | 1195x200x34 | 0.01476 | 1.2 | +1°/+30° С | 30 000 ч | #REF! | по запросу
| Айсберг v2 | SVT-P-I-v2-1200-36W-IP65-M | 3800 | 36 | 105 | SB-00011275 | Д, 120 | 65 | 3 года | 176-264В АС, 50Гц | >0,95 | Luxdator | II | Матовый | <1% | 5000К* - по умолчанию. | 80 | Samsung LM281B+ 90шт | 117мА | У1 | Поликарбонат | Накладное/подвесное | 1200x76x76 | 0.013 | 1.2 | -40°/+40° С | 100 000 ч | #REF! | по запросу
| ARM-AIR | SVT-ARM-U-AIR-1195x200x34-29W-IP54-PR | 3200 | 29 | 110 | SB-00009722 | Д, 120 | 54 | 3 года | 176-264В АС, 50Гц | >0,95 | Luxdator | II | Призматический полистирол (опц. Колотый лёд) | <1% | 5000К* - по умолчанию. | 80 | Everlight 0,5W 72шт | 117мА | УХЛ4 | Полистирол | Накладное/встраиваемое | 1195x200x34 | 0.01476 | 1.2 | +1°/+30° С | 30 000 ч | #REF! | по запросу
| ARM-AIR | SVT-ARM-U-AIR-1195x200x34-29W-IP54-PR-InBat | 3200 | 29 | 110 | SB-00009724 | Д, 120 | 54 | 3 года. Срок службы АКБ 2 года. Замена и обслуживание АКБ в гарантию не входит. | 176-264В АС, 50Гц | >0,95 | Трион | II | Призматический полистирол (опц. Колотый лёд) | <1% | 5000К* - по умолчанию. | 80 | Everlight 0,5W 72шт | 117мА | УХЛ4 | Полистирол | Накладное/встраиваемое | 1195x200x34 | 0.01476 | 1.2 | +1°/+30° С | 30 000 ч | #REF! | по запросу
| ARM-RP | SVT-ARM-RP-1240x290x90-34W-М-4000К | 3800 | 34 | 111 | SB-00012894 | Д, 120 | 40 | 5 лет | 176-264В АС, 50Гц | ≥0,95 | ЮПЗ/Аргос/Трион или иной по запросу | I | Матовый полистирол | <1% | 4000К | 80 | Samsung/Edison 2835 84шт | 117мА | УХЛ4 | Сталь с порошковой покраской | Реечный потолок | 1240x290x90 | 0.011904 | 2.5 | -20°/+40° С | 100 000 ч | #REF! | по запросу
| ARM-RP | SVT-ARM-RP-1240x290x90-34W-М-4000К-InBAT-2h | 3800 | 34 | 111 | SB-00012895 | Д, 120 | 40 | 3 года. Срок службы АКБ 2 года. Замена и обслуживание АКБ в гарантию не входит. | 176-264В АС, 50Гц | >0,95 | Трион c БАП на 2ч, 10% | I | Матовый полистирол | <1% | 4000К | 80 | Samsung/Edison 2835 84шт | 117мА | УХЛ4 | Сталь с порошковой покраской | Реечный потолок | 1240x290x90 | 0.011904 | 2.7 | -20°/+40° С | 100 000 ч | #REF! | по запросу
| ARM-RP | SVT-ARM-RP-706x310x100-17W-М-4000К | 1900 | 17 | 111 | SB-00012896 | Д, 120 | 40 | 5 лет | 176-264В АС, 50Гц | ≥0,95 | ЮПЗ/Аргос/Трион или иной по запросу | I | Матовый полистирол | <1% | 4000К | 80 | Samsung/Edison 2835 42шт | 117мА | УХЛ4 | Сталь с порошковой покраской | Реечный потолок | 706x310x100 | 0.011904 | 1.5 | -20°/+40° С | 100 000 ч | #REF! | по запросу
| Clip-in | SVT-ARM-Clip-in-27W-IP54-M-4000K | 3000 | 27 | 111 | SB-00012926 | Д, 120 | 54 | 5 лет | 176-264В АС, 50Гц | >0,95 | Аргос | I | Матовый | <1% | 4000K | 80 | Samsung/Edison 2835 72шт | 117мА | УХЛ4 | Сталь с порошковой покраской | Потолок тип Clip-in | 600х600х40 | 0.01 | 3.3 | +1°/+35° С | 100 000 ч | #REF! | по запросу
| Clip-in | SVT-ARM-Clip-in-43W-IP54-M-4000K | 4800 | 43 | 111 | SB-00012929 | Д, 120 | 54 | 5 лет | 176-264В АС, 50Гц | >0,95 | Аргос | I | Матовый | <1% | 4000K | 80 | Samsung/Edison 2835 108шт | 117мА | УХЛ4 | Сталь с порошковой покраской | Потолок тип Clip-in | 600х600х40 | 0.01 | 3.3 | +1°/+35° С | 100 000 ч | #REF! | по запросу
| Clip-in | SVT-ARM-Clip-in-27W-IP54-PR | 3500 | 27 | 129 | SB-00012126 | Д, 120 | 54 | 5 лет | 176-264В АС, 50Гц | >0,95 | Аргос | I | Призма | <1% | 5000K | 80 | Samsung/Edison 2835 72шт | 117мА | УХЛ4 | Сталь с порошковой покраской | Потолок тип Clip-in | 600х600х40 | 0.01 | 3.3 | +1°/+35° С | 100 000 ч | #REF! | по запросу
| Clip-in | SVT-ARM-Clip-in-34W-IP54-PR | 4460 | 34 | 131 | SB-00012127 | Д, 120 | 54 | 5 лет | 176-264В АС, 50Гц | >0,95 | Аргос | I | Призма | <1% | 5000K | 80 | Samsung/Edison 2835 84шт | 117мА | УХЛ4 | Сталь с порошковой покраской | Потолок тип Clip-in | 600х600х40 | 0.01 | 3.3 | +1°/+35° С | 100 000 ч | #REF! | по запросу
| Clip-in | SVT-ARM-Clip-in-38W-IP54-PR | 5050 | 38 | 132 | SB-00012128 | Д, 120 | 54 | 5 лет | 176-264В АС, 50Гц | >0,95 | Аргос | I | Призма | <1% | 5000K | 80 | Samsung/Edison 2835 96шт | 117мА | УХЛ4 | Сталь с порошковой покраской | Потолок тип Clip-in | 600х600х40 | 0.01 | 3.3 | +1°/+35° С | 100 000 ч | #REF! | по запросу
| Clip-in | SVT-ARM-Clip-in-43W-IP54-PR | 5700 | 43 | 132 | SB-00012129 | Д, 120 | 54 | 5 лет | 176-264В АС, 50Гц | >0,95 | Аргос | I | Призма | <1% | 5000K | 80 | Samsung/Edison 2835 108шт | 117мА | УХЛ4 | Сталь с порошковой покраской | Потолок тип Clip-in | 600х600х40 | 0.01 | 3.3 | +1°/+35° С | 100 000 ч | #REF! | по запросу
| Clip-in | SVT-ARM-Clip-in-34W-IP54-M-4000K | 3800 | 34 | 111 | SB-00012927 | Д, 120 | 54 | 5 лет | 176-264В АС, 50Гц | >0,95 | Аргос | I | Матовый | <1% | 4000K | 80 | Samsung/Edison 2835 84шт | 117мА | УХЛ4 | Сталь с порошковой покраской | Потолок тип Clip-in | 600х600х40 | 0.01 | 3.3 | +1°/+35° С | 100 000 ч | #REF! | по запросу
| ARM-AIR | SVT-ARM-U-AIR-595x595x34-29W-PR-DALI-IP54 | 3200 | 29 | 110 | SB-00009363 | Д, 120 | 54 | 3 года | 176-264В АС, 50Гц | >0,95 | Аргос/Трион или иной по запросу | II | Призматический полистирол (опц. Колотый лёд) | <1% | 5000К* - по умолчанию. | 80 | Everlight 0,5W 72шт | 117мА | УХЛ4 | Полистирол | Накладное/встраиваемое | 595x595x34 | 0.01476 | 1.3 | +1°/+30° С | 30 000 ч | #REF! | по запросу
| ARM-AIR | SVT-ARM-U-AIR-595x595x34-29W-PR-Dimm-IP54 | 3200 | 29 | 110 | SB-00009364 | Д, 120 | 54 | 3 года | 176-264В АС, 50Гц | >0,95 | Аргос/Трион | II | Призматический полистирол (опц. Колотый лёд) | <1% | 5000К* - по умолчанию. | 80 | Everlight 0,5W 72шт | 117мА | УХЛ4 | Полистирол | Накладное/встраиваемое | 595x595x34 | 0.01476 | 1.3 | +1°/+30° С | 30 000 ч | #REF! | по запросу
| ARM-AIR | SVT-ARM-U-AIR-595x595x34-29W-PR-InBat-IP54 | 3200 | 29 | 110 | SB-00009365 | Д, 120 | 54 | 3 года. Срок службы АКБ 2 года. Замена и обслуживание АКБ в гарантию не входит. | 176-264В АС, 50Гц | >0,95 | Трион | II | Призматический полистирол (опц. Колотый лёд) | <1% | 5000К* - по умолчанию. | 80 | Everlight 0,5W 72шт | 117мА | УХЛ4 | Полистирол | Накладное/встраиваемое | 595x595x34 | 0.01476 | 1.3 | +1°/+30° С | 30 000 ч | #REF! | по запросу
| ARM-U | SVT-ARM-U-595x595x40-36W-PR | 3816 | 36 | 106 | SB-00008888 | Д, 120 | 20 | 5 лет | 176-264В АС, 50Гц | ≥0,95 | Luxdator | I | Призматический полистирол | <1% | 5000К | 80 | Lumileds 64шт | 175mA | УХЛ4 | Формованная листовая сталь с порошковой окраской | Накладное/встраиваемое в потолок армстронг | 595х595х40 | 0.023064 | 3.19 | -20°/+40° С | 100 000 ч | #REF! | по запросу
| ARM-U | SVT-ARM-U-595x595x40-36W-M | 3456 | 36 | 96 | SB-00017304 | Д, 120 | 20 | 5 лет | 176-264В АС, 50Гц | ≥0,95 | Luxdator | I | Матовый полистирол | <1% | 5000К | 80 | Lumileds 64шт | 175mA | УХЛ4 | Формованная листовая сталь с порошковой окраской | Накладное/встраиваемое в потолок армстронг | 595х595х40 | 0.023064 | 3.19 | -20°/+40° С | 100 000 ч | #REF! | по запросу
| ARM-U | SVT-ARM-U-1200x180x40-36W-PR | 3816 | 36 | 106 | SB-00009318 | Д, 120 | 20 | 5 лет | 176-264В АС, 50Гц | ≥0,95 | Luxdator | I | Призматический полистирол | <1% | 5000К | 80 | Lumileds 64шт | 175mA | УХЛ4 | Формованная листовая сталь с порошковой окраской | Накладное/встраиваемое в потолок армстронг | 1200х180х40 | 0.01476 | 2.3 | -20°/+40° С | 100 000 ч | #REF! | по запросу
| ARM-U | SVT-ARM-U-1200x180x40-36W-M | 3456 | 36 | 96 | SB-00017305 | Д, 120 | 20 | 5 лет | 176-264В АС, 50Гц | ≥0,95 | Luxdator | I | Матовый полистирол | <1% | 5000К | 80 | Lumileds 64шт | 175mA | УХЛ4 | Формованная листовая сталь с порошковой окраской | Накладное/встраиваемое в потолок армстронг | 1200х180х40 | 0.01476 | 2.3 | -20°/+40° С | 100 000 ч | #REF! | по запросу
| ARM-AIR | SVT-ARM-U-AIR-595x595x34-29W-IP54-PR | 3200 | 29 | 110 | SB-00009321 | Д, 120 | 54 | 3 года | 176-264В АС, 50Гц | >0,95 | ЦСВТ | II | Призматический полистирол (опц. Колотый лёд) | <1% | 5000К* - по умолчанию. | 80 | Everlight 0,5W 72шт | 117мА | УХЛ4 | Полистирол | Накладное/встраиваемое | 595x595x34 | 0.01476 | 1.2 | +1°/+30° С | 30 000 ч | #REF! | по запросу
| ARM-AIR | SVT-ARM-U-AIR-595x595x34-27W-IP54-PR (ultra) | 4000 | 27 | 148 | SB-00013282 | Д, 120 | 54 | 3 года | 176-264В АС, 50Гц | >0,95 | ЦСВТ | II | Призматический полистирол (опц. Колотый лёд) | <1% | 5000К* - по умолчанию. | 80 | Everlight 0,5W 72шт | 117мА | УХЛ4 | Полистирол | Накладное/встраиваемое | 595x595x34 | 0.01476 | 1.2 | +1°/+30° С | 30 000 ч | #REF! | по запросу
| ARM-AIR | SVT-ARM-U-AIR-595x595x34-34W-IP54-PR | 4460 | 34 | 131 | SB-00012518 | Д, 120 | 54 | 3 года | 176-264В АС, 50Гц | >0,95 | ЦСВТ | II | Призматический полистирол (опц. Колотый лёд) | <1% | 5000К* - по умолчанию. | 80 | Everlight 0,5W 84шт | 117мА | УХЛ4 | Полистирол | Накладное/встраиваемое | 595x595x34 | 0.01476 | 1.2 | +1°/+30° С | 30 000 ч | #REF! | по запросу
| Айсберг | SVT-P-I-1280-30W-T | 3840 | 30 | 128 | SB-00004428 | Д, 120 | 65 | 3 года | 176-264В АС, 50Гц | ≥0,95 | ЮПЗ | I | Прозрачный | <1% | 5000К* - по умолчанию. | 80 | Edison 0,5W 48шт | 175мА | У1 | Пластиковый корпус из ABS. Рассеиватель из полимерного пластика SAN. | Накалдное на специальные скобы | 1270х152х100 | 0.018162 | 2.115 | -40°/+40° С | 100 000 ч | #REF! | по запросу
| Айсберг | SVT-P-I-1280-30W-M | 3390 | 30 | 113 | SB-00004426 | Д, 120 | 65 | 3 года | 176-264В АС, 50Гц | ≥0,95 | ЮПЗ | I | Матовый | <1% | 5000К* - по умолчанию. | 80 | Edison 0,5W 48шт | 175мА | У1 | Пластиковый корпус из ABS. Рассеиватель из полимерного пластика SAN. | Накалдное на специальные скобы | 1270х152х100 | 0.018162 | 2.115 | -40°/+40° С | 100 000 ч | #REF! | по запросу
| Айсберг | SVT-P-I-1280-40W-T | 5120 | 40 | 128 | SB-00004431 | Д, 120 | 65 | 3 года | 176-264В АС, 50Гц | ≥0,95 | Аргос/Трион или иной по запросу | I | Прозрачный | <1% | 5000К* - по умолчанию. | 80 | Edison 0,5W 64шт | 175мА | У1 | Пластиковый корпус из ABS. Рассеиватель из полимерного пластика SAN. | Накалдное на специальные скобы | 1270х152х100 | 0.018162 | 2.115 | -40°/+40° С | 100 000 ч | #REF! | по запросу
| Айсберг | SVT-P-I-1280-40W-M | 4520 | 40 | 113 | SB-00004430 | Д, 120 | 65 | 3 года | 176-264В АС, 50Гц | ≥0,95 | Аргос/Трион или иной по запросу | I | Матовый | <1% | 5000К* - по умолчанию. | 80 | Edison 0,5W 64шт | 175мА | У1 | Пластиковый корпус из ABS. Рассеиватель из полимерного пластика SAN. | Накалдное на специальные скобы | 1270х152х100 | 0.018162 | 2.115 | -40°/+40° С | 100 000 ч | #REF! | по запросу
| COB | SVT-STR-M-COB-60W-38 | 9000 | 60 | 150 | SB-00016064 | К, 38 | 67 | 5 лет | 176-264В АС, 50Гц | ≥0,95 | MeanWell или иной по запросу | II | Боросиликатная линза | <1% | 5000К | 70 | Samsung/Seoul COB | 1050мА | У1 | Литой экструдированный алюминиевый анодированный профиль | Поворотная лира | 265x150x190 | 0.2 |  | -40°/+50° С | 100 000 ч | #REF! | по запросу
| COB | SVT-STR-M-COB-60W-45 | 9000 | 60 | 150 | SB-00016065 | Г, 45 | 67 | 5 лет | 176-264В АС, 50Гц | ≥0,95 | MeanWell или иной по запросу | II | Боросиликатная линза | <1% | 5000К | 70 | Samsung/Seoul COB | 1050мА | У1 | Литой экструдированный алюминиевый анодированный профиль | Поворотная лира | 265x150x190 | 0.2 |  | -40°/+50° С | 100 000 ч | #REF! | по запросу
| COB | SVT-STR-M-COB-60W-60 | 9000 | 60 | 150 | SB-00016066 | Г, 60 | 67 | 5 лет | 176-264В АС, 50Гц | ≥0,95 | MeanWell или иной по запросу | II | Боросиликатная линза | <1% | 5000К | 70 | Samsung/Seoul COB | 1050мА | У1 | Литой экструдированный алюминиевый анодированный профиль | Поворотная лира | 265x150x190 | 0.2 |  | -40°/+50° С | 100 000 ч | #REF! | по запросу
| COB | SVT-STR-M-COB-60W-90 | 9000 | 60 | 150 | SB-00016067 | Д, 90 | 67 | 5 лет | 176-264В АС, 50Гц | ≥0,95 | MeanWell или иной по запросу | II | Боросиликатная линза | <1% | 5000К | 70 | Samsung/Seoul COB | 1050мА | У1 | Литой экструдированный алюминиевый анодированный профиль | Поворотная лира | 265x150x190 | 0.2 |  | -40°/+50° С | 100 000 ч | #REF! | по запросу
| COB | SVT-STR-M-COB-60W-135x75 | 9000 | 60 | 150 | SB-00016068 | Ш, 135x75 | 67 | 5 лет | 176-264В АС, 50Гц | ≥0,95 | MeanWell или иной по запросу | II | Боросиликатная линза | <1% | 5000К | 70 | Samsung/Seoul COB | 1050мА | У1 | Литой экструдированный алюминиевый анодированный профиль | Поворотная лира | 265x150x190 | 0.2 |  | -40°/+50° С | 100 000 ч | #REF! | по запросу
| COB | SVT-STR-M-COB-60W-135x75-C | 9000 | 60 | 150 | SB-00016243 | Ш, 135x75 | 67 | 5 лет | 176-264В АС, 50Гц | ≥0,95 | MeanWell или иной по запросу | II | Боросиликатная линза | <1% | 5000К | 70 | Samsung/Seoul COB | 1050мА | У1 | Литой экструдированный алюминиевый анодированный профиль | Консоль на трубу до 55мм | 265x150x143 | 0.2 |  | -40°/+50° С | 100 000 ч | #REF! | по запросу
| COB | SVT-STR-M-COB-60W-120 | 9000 | 60 | 150 | SB-00016069 | Д, 120 | 67 | 5 лет | 176-264В АС, 50Гц | ≥0,95 | MeanWell или иной по запросу | II | Боросиликатная линза | <1% | 5000К | 70 | Samsung/Seoul COB | 1050мА | У1 | Литой экструдированный алюминиевый анодированный профиль | Поворотная лира | 265x150x190 | 0.2 |  | -40°/+50° С | 100 000 ч | #REF! | по запросу
| COB | SVT-STR-M-COB-120W-38 | 18000 | 120 | 150 | SB-00016070 | К, 38 | 67 | 5 лет | 176-264В АС, 50Гц | ≥0,95 | MeanWell или иной по запросу | II | Боросиликатная линза | <1% | 5000К | 70 | Samsung/Seoul COB | 1050мА | У1 | Литой экструдированный алюминиевый анодированный профиль | Поворотная лира | 514x150x190 | 0.2 |  | -40°/+50° С | 100 000 ч | #REF! | по запросу
| COB | SVT-STR-M-COB-120W-45 | 18000 | 120 | 150 | SB-00016071 | Г, 45 | 67 | 5 лет | 176-264В АС, 50Гц | ≥0,95 | MeanWell или иной по запросу | II | Боросиликатная линза | <1% | 5000К | 70 | Samsung/Seoul COB | 1050мА | У1 | Литой экструдированный алюминиевый анодированный профиль | Поворотная лира | 514x150x190 | 0.2 |  | -40°/+50° С | 100 000 ч | #REF! | по запросу
| COB | SVT-STR-M-COB-120W-60 | 18000 | 120 | 150 | SB-00016072 | Г, 60 | 67 | 5 лет | 176-264В АС, 50Гц | ≥0,95 | MeanWell или иной по запросу | II | Боросиликатная линза | <1% | 5000К | 70 | Samsung/Seoul COB | 1050мА | У1 | Литой экструдированный алюминиевый анодированный профиль | Поворотная лира | 514x150x190 | 0.2 |  | -40°/+50° С | 100 000 ч | #REF! | по запросу
| COB | SVT-STR-M-COB-120W-90 | 18000 | 120 | 150 | SB-00016073 | Д, 90 | 67 | 5 лет | 176-264В АС, 50Гц | ≥0,95 | MeanWell или иной по запросу | II | Боросиликатная линза | <1% | 5000К | 70 | Samsung/Seoul COB | 1050мА | У1 | Литой экструдированный алюминиевый анодированный профиль | Поворотная лира | 514x150x190 | 0.2 |  | -40°/+50° С | 100 000 ч | #REF! | по запросу
| COB | SVT-STR-M-COB-120W-135x75 | 18000 | 120 | 150 | SB-00016074 | Ш, 135x75 | 67 | 5 лет | 176-264В АС, 50Гц | ≥0,95 | MeanWell или иной по запросу | II | Боросиликатная линза | <1% | 5000К | 70 | Samsung/Seoul COB | 1050мА | У1 | Литой экструдированный алюминиевый анодированный профиль | Поворотная лира | 514x150x190 | 0.2 |  | -40°/+50° С | 100 000 ч | #REF! | по запросу
| COB | SVT-STR-M-COB-120W-135x75-C | 18000 | 120 | 150 | SB-00016244 | Ш, 135x75 | 67 | 5 лет | 176-264В АС, 50Гц | ≥0,95 | MeanWell или иной по запросу | II | Боросиликатная линза | <1% | 5000К | 70 | Samsung/Seoul COB | 1050мА | У1 | Литой экструдированный алюминиевый анодированный профиль | Консоль на трубу до 55мм | 515x150x143 | 0.2 |  | -40°/+50° С | 100 000 ч | #REF! | по запросу
| COB | SVT-STR-M-COB-120W-120 | 18000 | 120 | 150 | SB-00016075 | Д, 120 | 67 | 5 лет | 176-264В АС, 50Гц | ≥0,95 | MeanWell или иной по запросу | II | Боросиликатная линза | <1% | 5000К | 70 | Samsung/Seoul COB | 1050мА | У1 | Литой экструдированный алюминиевый анодированный профиль | Поворотная лира | 514x150x190 | 0.2 |  | -40°/+50° С | 100 000 ч | #REF! | по запросу
| COB | SVT-STR-M-COB-180W-38 | 27000 | 180 | 150 | SB-00016076 | К, 38 | 67 | 5 лет | 176-264В АС, 50Гц | ≥0,95 | MeanWell или иной по запросу | II | Боросиликатная линза | <1% | 5000К | 70 | Samsung/Seoul COB | 1050мА | У1 | Литой экструдированный алюминиевый анодированный профиль | Поворотная лира | 764x150x190 | 0.2 |  | -40°/+50° С | 100 000 ч | #REF! | по запросу
| COB | SVT-STR-M-COB-180W-45 | 27000 | 180 | 150 | SB-00016077 | Г, 45 | 67 | 5 лет | 176-264В АС, 50Гц | ≥0,95 | MeanWell или иной по запросу | II | Боросиликатная линза | <1% | 5000К | 70 | Samsung/Seoul COB | 1050мА | У1 | Литой экструдированный алюминиевый анодированный профиль | Поворотная лира | 764x150x190 | 0.2 |  | -40°/+50° С | 100 000 ч | #REF! | по запросу
| COB | SVT-STR-M-COB-180W-60 | 27000 | 180 | 150 | SB-00016078 | Г, 60 | 67 | 5 лет | 176-264В АС, 50Гц | ≥0,95 | MeanWell или иной по запросу | II | Боросиликатная линза | <1% | 5000К | 70 | Samsung/Seoul COB | 1050мА | У1 | Литой экструдированный алюминиевый анодированный профиль | Поворотная лира | 764x150x190 | 0.2 |  | -40°/+50° С | 100 000 ч | #REF! | по запросу
| COB | SVT-STR-M-COB-180W-90 | 27000 | 180 | 150 | SB-00016079 | Д, 90 | 67 | 5 лет | 176-264В АС, 50Гц | ≥0,95 | MeanWell или иной по запросу | II | Боросиликатная линза | <1% | 5000К | 70 | Samsung/Seoul COB | 1050мА | У1 | Литой экструдированный алюминиевый анодированный профиль | Поворотная лира | 764x150x190 | 0.2 |  | -40°/+50° С | 100 000 ч | #REF! | по запросу
| COB | SVT-STR-M-COB-180W-135x75 | 27000 | 180 | 150 | SB-00016080 | Ш, 135x75 | 67 | 5 лет | 176-264В АС, 50Гц | ≥0,95 | MeanWell или иной по запросу | II | Боросиликатная линза | <1% | 5000К | 70 | Samsung/Seoul COB | 1050мА | У1 | Литой экструдированный алюминиевый анодированный профиль | Поворотная лира | 764x150x190 | 0.2 |  | -40°/+50° С | 100 000 ч | #REF! | по запросу
| COB | SVT-STR-M-COB-180W-135x75-C | 27000 | 180 | 150 | SB-00016245 | Ш, 135x75 | 67 | 5 лет | 176-264В АС, 50Гц | ≥0,95 | MeanWell или иной по запросу | II | Боросиликатная линза | <1% | 5000К | 70 | Samsung/Seoul COB | 1050мА | У1 | Литой экструдированный алюминиевый анодированный профиль | Консоль на трубу до 55мм | 765x150x143 | 0.2 |  | -40°/+50° С | 100 000 ч | #REF! | по запросу
| COB | SVT-STR-M-COB-180W-120 | 27000 | 180 | 150 | SB-00016081 | Д, 120 | 67 | 5 лет | 176-264В АС, 50Гц | ≥0,95 | MeanWell или иной по запросу | II | Боросиликатная линза | <1% | 5000К | 70 | Samsung/Seoul COB | 1050мА | У1 | Литой экструдированный алюминиевый анодированный профиль | Поворотная лира | 764x150x190 | 0.2 |  | -40°/+50° С | 100 000 ч | #REF! | по запросу
| COB | SVT-STR-M-COB-120W-38-DUO | 36000 | 240 | 150 | SB-00016082 | К, 38 | 67 | 5 лет | 176-264В АС, 50Гц | ≥0,95 | MeanWell или иной по запросу | II | Боросиликатная линза | <1% | 5000К | 70 | Samsung/Seoul COB | 1050мА | У1 | Литой экструдированный алюминиевый анодированный профиль | Поворотная лира | 514x305x277 | 0.2 |  | -40°/+50° С | 100 000 ч | #REF! | по запросу
| COB | SVT-STR-M-COB-120W-45-DUO | 36000 | 240 | 150 | SB-00016083 | Г, 45 | 67 | 5 лет | 176-264В АС, 50Гц | ≥0,95 | MeanWell или иной по запросу | II | Боросиликатная линза | <1% | 5000К | 70 | Samsung/Seoul COB | 1050мА | У1 | Литой экструдированный алюминиевый анодированный профиль | Поворотная лира | 514x305x277 | 0.2 |  | -40°/+50° С | 100 000 ч | #REF! | по запросу
| COB | SVT-STR-M-COB-120W-60-DUO | 36000 | 240 | 150 | SB-00016084 | Г, 60 | 67 | 5 лет | 176-264В АС, 50Гц | ≥0,95 | MeanWell или иной по запросу | II | Боросиликатная линза | <1% | 5000К | 70 | Samsung/Seoul COB | 1050мА | У1 | Литой экструдированный алюминиевый анодированный профиль | Поворотная лира | 514x305x277 | 0.2 |  | -40°/+50° С | 100 000 ч | #REF! | по запросу
| COB | SVT-STR-M-COB-120W-90-DUO | 36000 | 240 | 150 | SB-00016085 | Д, 90 | 67 | 5 лет | 176-264В АС, 50Гц | ≥0,95 | MeanWell или иной по запросу | II | Боросиликатная линза | <1% | 5000К | 70 | Samsung/Seoul COB | 1050мА | У1 | Литой экструдированный алюминиевый анодированный профиль | Поворотная лира | 514x305x277 | 0.2 |  | -40°/+50° С | 100 000 ч | #REF! | по запросу
| COB | SVT-STR-M-COB-120W-135x75-DUO | 36000 | 240 | 150 | SB-00016086 | Ш, 135x75 | 67 | 5 лет | 176-264В АС, 50Гц | ≥0,95 | MeanWell или иной по запросу | II | Боросиликатная линза | <1% | 5000К | 70 | Samsung/Seoul COB | 1050мА | У1 | Литой экструдированный алюминиевый анодированный профиль | Поворотная лира | 514x305x277 | 0.2 |  | -40°/+50° С | 100 000 ч | #REF! | по запросу
| COB | SVT-STR-M-COB-120W-135x75-DUO-C | 36000 | 240 | 150 | SB-00016246 | Ш, 135x75 | 67 | 5 лет | 176-264В АС, 50Гц | ≥0,95 | MeanWell или иной по запросу | II | Боросиликатная линза | <1% | 5000К | 70 | Samsung/Seoul COB | 1050мА | У1 | Литой экструдированный алюминиевый анодированный профиль | Консоль на трубу до 55мм | 515x310x140 | 0.2 |  | -40°/+50° С | 100 000 ч | #REF! | по запросу
| COB | SVT-STR-M-COB-120W-120-DUO | 36000 | 240 | 150 | SB-00016087 | Д, 120 | 67 | 5 лет | 176-264В АС, 50Гц | ≥0,95 | MeanWell или иной по запросу | II | Боросиликатная линза | <1% | 5000К | 70 | Samsung/Seoul COB | 1050мА | У1 | Литой экструдированный алюминиевый анодированный профиль | Поворотная лира | 514x305x277 | 0.2 |  | -40°/+50° С | 100 000 ч | #REF! | по запросу

## Прайс УФ
Фото | Серия | Артикул | Поток, лм | Мощность бактерицидного излучения ламп, Вт | Мощн., Вт | Уровень шума, дБ | Производительность, м3/час | Счетчик наработки времени | Длина волны УФ лампы | Тип лампы | Срок службы лампы | Для категорий помещений | Код товара | IP | Гарантия | Напряжение питания | Коэффициент мощности | Класс защиты от поражения эл. током | Цвет корпуса | Корпус | Крепление | Габариты Д/Ш/В, мм | Объем упаковки, куб.м | Масса, кг | Рабочая температура окр. среды | На сайт | Цена, руб. с НДС 20% Розница (до 100тр) | Мелкий ОПТ (100-300тр) | ОПТ (300-500тр) | МРЦ (от 500тр)
Прайс-лист действует до 28.02.2023
| УФ рециркуляторы | SVT-SPC-Med-UV-Antibiotik-25 |  | 1.8 | 12 | 18-20 | 25 |  | UVC 254nm | Лампа бактерицидная безозоновая T16, цоколь G5 - 2шт | 6 000 ч | IV-V | SB-00014720 | 20 | 3 года | 176-264В АС, 50Гц | >0,95 | II | Черный | Алюминиевый профиль | настольное | 250x100x100 | 0.00275 | 1.98 | +1°/+35° С | Ссылка | 12065 | 10646 | 10291 | 9581
| УФ рециркуляторы | SVT-SPC-Med-UV-Antibiotik |  | 4.9 | 18 | 28-32 | 50 |  | UVC 254nm | Лампа бактерицидная безозоновая UVC 254nm 15W T8 G13 OSRAM/LEDVANCE - 1шт | 9 000 ч | IV-V | SB-00013402 | 20 | 3 года | 176-264В АС, 50Гц | >0,95 | II | Белый | Алюминиевый профиль | настенно-потолочное, настольное, напольное (необходима подставка) | 670x100x100 | 0.00737 | 4.235 | +1°/+35° С | Ссылка | 8749 | 7719 | 7462 | 6948
| УФ рециркуляторы | SVT-SPC-Med-UV-Antibiotik-CLK |  | 4.9 | 18 | 28-32 | 50 | ИВН-2 | UVC 254nm | Лампа бактерицидная безозоновая UVC 254nm 15W T8 G13 OSRAM/LEDVANCE - 1шт | 9 000 ч | IV-V | SB-00014272 | 20 | 3 года | 176-264В АС, 50Гц | >0,95 | II | Белый | Алюминиевый профиль | настенно-потолочное, настольное, напольное (необходима подставка) | 670x100x100 | 0.00737 | 4.235 | +1°/+35° С | Ссылка | 10357 | 9138 | 8834 | 8225
| УФ рециркуляторы | SVT-SPC-Med-UV-Antibiotik-2x15 |  | 9.8 | 36 | 29-33 | 100 |  | UVC 254nm | Лампа бактерицидная безозоновая UVC 254nm 15W T8 G13 OSRAM/LEDVANCE - 2шт | 9 000 ч | IV-V | SB-00013599 | 20 | 3 года | 176-264В АС, 50Гц | >0,95 | II | Белый | Алюминиевый профиль | настенно-потолочное, настольное, напольное (необходима подставка) | 670x100x100 | 0.00737 | 4.29 | +1°/+35° С | Ссылка | 12118 | 10692 | 10336 | 9623
| УФ рециркуляторы | SVT-SPC-Med-UV-Antibiotik-2x15-CLK |  | 9.8 | 36 | 29-33 | 100 | ИВН-2 | UVC 254nm | Лампа бактерицидная безозоновая UVC 254nm 15W T8 G13 OSRAM/LEDVANCE - 2шт | 9 000 ч | IV-V | SB-00014273 | 20 | 3 года | 176-264В АС, 50Гц | >0,95 | II | Белый | Алюминиевый профиль | настенно-потолочное, настольное, напольное (необходима подставка) | 670x100x100 | 0.00737 | 4.29 | +1°/+35° С | Ссылка | 13770 | 12150 | 11745 | 10935
| УФ рециркуляторы | SVT-SPC-Med-UV-Antibiotik-s |  | 4.9 | 18 | 28-32 | 50 |  | UVC 254nm | Лампа бактерицидная безозоновая UVC 254nm 15W T8 G13 OSRAM/LEDVANCE - 1шт | 9 000 ч | IV-V | SB-00014232 | 20 | 3 года | 176-264В АС, 50Гц | >0,95 | II | Белый | Алюминиевый профиль | настенно-потолочное, настольное, напольное (необходима подставка) | 630x100x100 | 0.00693 | 4.235 | +1°/+35° С | Ссылка | 8749 | 7719 | 7462 | 6948
| УФ рециркуляторы | SVT-SPC-Med-UV-Antibiotik-s-CLK |  | 4.9 | 18 | 28-32 | 50 | ИВН-2 | UVC 254nm | Лампа бактерицидная безозоновая UVC 254nm 15W T8 G13 OSRAM/LEDVANCE - 1шт | 9 000 ч | IV-V | SB-00014256 | 20 | 3 года | 176-264В АС, 50Гц | >0,95 | II | Белый | Алюминиевый профиль | настенно-потолочное, настольное, напольное (необходима подставка) | 630x100x100 | 0.00693 | 4.235 | +1°/+35° С | Ссылка | 10357 | 9138 | 8834 | 8225
| УФ рециркуляторы | SVT-SPC-Med-UV-Antibiotik-s-2x15 |  | 9.8 | 36 | 29-33 | 100 |  | UVC 254nm | Лампа бактерицидная безозоновая UVC 254nm 15W T8 G13 OSRAM/LEDVANCE - 2шт | 9 000 ч | IV-V | SB-00014239 | 20 | 3 года | 176-264В АС, 50Гц | >0,95 | II | Белый | Алюминиевый профиль | настенно-потолочное, настольное, напольное (необходима подставка) | 630x100x100 | 0.00693 | 4.29 | +1°/+35° С | Ссылка | 12118 | 10692 | 10336 | 9623
| УФ рециркуляторы | SVT-SPC-Med-UV-Antibiotik-s-2x15-CLK |  | 9.8 | 36 | 29-33 | 100 | ИВН-2 | UVC 254nm | Лампа бактерицидная безозоновая UVC 254nm 15W T8 G13 OSRAM/LEDVANCE - 2шт | 9 000 ч | IV-V | SB-00014257 | 20 | 3 года | 176-264В АС, 50Гц | >0,95 | II | Белый | Алюминиевый профиль | настенно-потолочное, настольное, напольное (необходима подставка) | 630x100x100 | 0.00693 | 4.29 | +1°/+35° С | Ссылка | 13770 | 12150 | 11745 | 10935
| УФ рециркуляторы | SVT-SPC-Med-UV-Antibiotik-150 |  | 18 | 64 | 60-65 | 150 |  | UVC 254nm | Лампа бактерицидная безозоновая UVC 254nm 55W - 1шт | 9 000 ч | IV-V | SB-00013817 | 20 | 3 года | 176-264В АС, 50Гц | >0,95 | II | Белый | Алюминиевый профиль | настенно-потолочное, напольное (необходима подставка) | 1120x100x100 | 0.01232 | 6.6 | +1°/+35° С | Ссылка | 16834 | 14853 | 14358 | 13368
| УФ рециркуляторы | SVT-SPC-Med-UV-Antibiotik-150-CLK |  | 18 | 64 | 60-65 | 150 | ИВН-2 | UVC 254nm | Лампа бактерицидная безозоновая UVC 254nm 55W - 1шт | 9 000 ч | IV-V | SB-00014276 | 20 | 3 года | 176-264В АС, 50Гц | >0,95 | II | Белый | Алюминиевый профиль | настенно-потолочное, напольное (необходима подставка) | 1120x100x100 | 0.01232 | 6.6 | +1°/+35° С | Ссылка | 18508 | 16331 | 15787 | 14698
| УФ рециркуляторы | SVT-SPC-Med-UV-Antibiotik-200 |  | 36 | 67 | 62-66 | 200 |  | UVC 254nm | Лампа бактерицидная безозоновая UVC 254nm 55W - 1шт | 9 000 ч | IV-V | SB-00014274 | 20 | 3 года | 176-264В АС, 50Гц | >0,95 | II | Белый | Алюминиевый профиль | настенно-потолочное, напольное (необходима подставка) | 1120x100x100 | 0.01232 | 6.71 | +1°/+35° С | Ссылка | 18068 | 15942 | 15411 | 14348
| УФ рециркуляторы | SVT-SPC-Med-UV-Antibiotik-200-CLK |  | 36 | 67 | 62-66 | 200 | ИВН-2 | UVC 254nm | Лампа бактерицидная безозоновая UVC 254nm 55W - 1шт | 9 000 ч | IV-V | SB-00014277 | 20 | 3 года | 176-264В АС, 50Гц | >0,95 | II | Белый | Алюминиевый профиль | настенно-потолочное, напольное (необходима подставка) | 1120x100x100 | 0.01232 | 6.71 | +1°/+35° С | Ссылка | 19610 | 17303 | 16726 | 15573
| УФ рециркуляторы | SVT-SPC-Med-UV-Antibiotik-300 |  | 36 | 128 | 65-68 | 300 |  | UVC 254nm | Лампа бактерицидная безозоновая UVC 254nm 55W - 2шт | 9 000 ч | IV-V | SB-00014275 | 20 | 3 года | 176-264В АС, 50Гц | >0,95 | II | Белый | Алюминиевый профиль | настенно-потолочное, напольное (необходима подставка) | 1120x100x100 | 0.01232 | 6.82 | +1°/+35° С | Ссылка | 22032 | 19440 | 18792 | 17496
| УФ рециркуляторы | SVT-SPC-Med-UV-Antibiotik-300-CLK |  | 36 | 128 | 65-68 | 300 | ИВН-2 | UVC 254nm | Лампа бактерицидная безозоновая UVC 254nm 55W - 2шт | 9 000 ч | IV-V | SB-00014278 | 20 | 3 года | 176-264В АС, 50Гц | >0,95 | II | Белый | Алюминиевый профиль | настенно-потолочное, напольное (необходима подставка) | 1120x100x100 | 0.01232 | 6.82 | +1°/+35° С | Ссылка | 23685 | 20898 | 20202 | 18809
| УФ рециркуляторы | Подставка для рециркулятора Antibiotik-s | [10 empty] | SB-00014233 | [6 empty] | Сталь с порошковой покраской |  | 220x220x45 | 0.0023958 | 0.44 |  | Ссылка | 1020 | 900 | 870 | 810
| УФ рециркуляторы | Стойка на колесах для SVT-SPC-Med-UV-Antibiotik | [10 empty] | SB-00013558 | [6 empty] | Сталь с порошковой покраской |  | 320x310x1040 | 0.11348 | 1.1 |  | Ссылка | 4261 | 3759 | 3634 | 3384
| УФ рециркуляторы | Стойка на колесах для SVT-SPC-Med-UV-Antibiotik-150-300 | [10 empty] | SB-00014607 | [6 empty] | Сталь с порошковой покраской |  | 320x310x1140 | 0.1244 | 1.1 |  | Ссылка | 7035 | 6207 | 6001 | 5587
| УФ рециркуляторы | SVT-SPC-Med-ARM-595-595-UVC-18W-30W-5000K-PR | 3200 | 4.9 | 30 | 28-33 | 50 |  | UVC 254nm | Лампа бактерицидная безозоновая UVC 254nm 15W T8 G13 OSRAM/LEDVANCE - 1шт | 9 000 ч | IV-V | SB-00012474 | 20 | 3 года | 176-264В АС, 50Гц | >0,95 | I | Белый | Сталь с порошковой покраской | Встраиваемое в потолок армстронг | 595x595x125 | 0.048678 | 3.509 | +1°/+35° С | Ссылка | 12596 | 11114 | 10744 | 10003
| УФ рециркуляторы | SVT-SPC-Med-ARM-595-595-UVC-18W |  | 4.9 | 18 | 28-33 | 50 |  | UVC 254nm | Лампа бактерицидная безозоновая UVC 254nm 15W T8 G13 OSRAM/LEDVANCE - 1шт | 9 000 ч | IV-V | SB-00012476 | 20 | 3 года | 176-264В АС, 50Гц | >0,95 | I | Белый | Сталь с порошковой покраской | Встраиваемое в потолок армстронг | 595x595x85 | 0.033101 | 3.08 | +1°/+35° С | Ссылка | 9345 | 8246 | 7971 | 7421
| УФ рециркуляторы | SVT-SPC-Med-Doc-50-white |  | 4.9 | 16 | 28-33 | 50 |  | UVC 254nm | Лампа бактерицидная безозоновая UVC 254nm 15W T8 G13 OSRAM/LEDVANCE - 1шт | 9 000 ч | IV-V | SB-00013865 | 20 | 3 года | 176-264В АС, 50Гц | >0,95 | II | Белый | Алюминий с порошковой покраской | накладное, настольное, напольное | 650x235x183 | 0.030749 | 3.63 | +1°/+35° С | Ссылка | 16834 | 14853 | 14358 | 13368
| УФ рециркуляторы | SVT-SPC-Med-Doc-50-black |  | 4.9 | 16 | 28-33 | 50 |  | UVC 254nm | Лампа бактерицидная безозоновая UVC 254nm 15W T8 G13 OSRAM/LEDVANCE - 1шт | 9 000 ч | IV-V | SB-00013877 | 20 | 3 года | 176-264В АС, 50Гц | >0,95 | II | Черный | Алюминий с порошковой покраской | накладное, настольное, напольное | 650x235x183 | 0.030749 | 3.63 | +1°/+35° С | Ссылка | 16834 | 14853 | 14358 | 13368
| УФ рециркуляторы | SVT-SPC-Med-Doc-100-white |  | 9.8 | 32 | 29-34 | 100 |  | UVC 254nm | Лампа бактерицидная безозоновая UVC 254nm 15W T8 G13 OSRAM/LEDVANCE - 2шт | 9 000 ч | IV-V | SB-00013866 | 20 | 3 года | 176-264В АС, 50Гц | >0,95 | II | Белый | Алюминий с порошковой покраской | накладное, настольное, напольное | 650x235x183 | 0.030749 | 3.63 | +1°/+35° С | Ссылка | 25228 | 22260 | 21518 | 20034
| УФ рециркуляторы | SVT-SPC-Med-Doc-100-black |  | 9.8 | 32 | 29-34 | 100 |  | UVC 254nm | Лампа бактерицидная безозоновая UVC 254nm 15W T8 G13 OSRAM/LEDVANCE - 2шт | 9 000 ч | IV-V | SB-00013878 | 20 | 3 года | 176-264В АС, 50Гц | >0,95 | II | Черный | Алюминий с порошковой покраской | накладное, настольное, напольное | 650x235x183 | 0.030749 | 3.63 | +1°/+35° С | Ссылка | 25228 | 22260 | 21518 | 20034
| УФ рециркуляторы | SVT-SPC-Med-Doc-150-white |  | 9.8 | 34 | 42-45 | 150 |  | UVC 254nm | Лампа бактерицидная безозоновая UVC 254nm 15W T8 G13 OSRAM/LEDVANCE - 2шт | 9 000 ч | IV-V | SB-00013867 | 20 | 3 года | 176-264В АС, 50Гц | >0,95 | II | Белый | Алюминий с порошковой покраской | накладное, настольное, напольное | 650x235x183 | 0.030749 | 3.63 | +1°/+35° С | Ссылка | 29524 | 26051 | 25183 | 23446
| УФ рециркуляторы | SVT-SPC-Med-Doc-150-black |  | 9.8 | 34 | 42-45 | 150 |  | UVC 254nm | Лампа бактерицидная безозоновая UVC 254nm 15W T8 G13 OSRAM/LEDVANCE - 2шт | 9 000 ч | IV-V | SB-00013879 | 20 | 3 года | 176-264В АС, 50Гц | >0,95 | II | Черный | Алюминий с порошковой покраской | накладное, настольное, напольное | 650x235x183 | 0.030749 | 3.63 | +1°/+35° С | Ссылка | 29524 | 26051 | 25183 | 23446
| УФ рециркуляторы | SVT-SPC-Med-UVC-vent-1x15W |  | 4.9 | 18 | 32-34 | 50 |  | UVC 254nm | Лампа бактерицидная безозоновая UVC 254nm 15W T8 G13 OSRAM/LEDVANCE - 1шт | 9 000 ч | IV-V | SB-00013513 | 20 | 3 года | 176-264В АС, 50Гц | >0,95 | II | Белый | Сталь с порошковой покраской | настенно-потолочное, напольное (необходима подставка) | 635x140x65 | 0.0063564 | 2.2 | +1°/+35° С | Ссылка | 10576 | 9332 | 9021 | 8399
| УФ рециркуляторы | SVT-SPC-Med-UVC-vent-2x15W |  | 9.8 | 36 | 33-35 | 100 |  | UVC 254nm | Лампа бактерицидная безозоновая UVC 254nm 15W T8 G13 OSRAM/LEDVANCE - 2шт | 9 000 ч | IV-V | SB-00013514 | 20 | 3 года | 176-264В АС, 50Гц | >0,95 | II | Белый | Сталь с порошковой покраской | настенно-потолочное, напольное (необходима подставка) | 635x140x65 | 0.0063564 | 2.31 | +1°/+35° С | Ссылка | 12669 | 11178 | 10806 | 10061
| УФ рециркуляторы | SVT-SPC-Med-UVC-vent-200-CLK |  | 14.7 | 57 | 40-42 | 200 |  | UVC 254nm | Лампа бактерицидная безозоновая UVC 254nm 15W T8 G13 OSRAM/LEDVANCE - 3шт | 9 000 ч | IV-V | SB-00014347 | 20 | 3 года | 176-264В АС, 50Гц | >0,95 | II | Белый | Сталь с порошковой покраской | настенно-потолочное, напольное (необходима подставка) | 740x216x111 | 0.019516 | 2.64 | +1°/+35° С | Ссылка | 21636 | 19091 | 18455 | 17182
| УФ рециркуляторы | SVT-SPC-Med-UVC-vent-300-CLK |  | 19.6 | 78 | 42-45 | 300 |  | UVC 254nm | Лампа бактерицидная безозоновая UVC 254nm 15W T8 G13 OSRAM/LEDVANCE - 4шт | 9 000 ч | IV-V | SB-00014348 | 20 | 3 года | 176-264В АС, 50Гц | >0,95 | II | Белый | Сталь с порошковой покраской | настенно-потолочное, напольное (необходима подставка) | 740x216x111 | 0.019516 | 2.75 | +1°/+35° С | Ссылка | 23642 | 20861 | 20166 | 18775
| УФ рециркуляторы | Стойка для SVT-SPC-Med-UVC-vent | [10 empty] | SB-00013515 | [12 empty] | Ссылка | 3856 | 3402 | 3289 | 3062
| УФ рециркуляторы | Стойка на колесах для SVT-SPC-Med-UVC-vent | [10 empty] | SB-00013516 | [12 empty] | Ссылка | 5270 | 4650 | 4495 | 4185
| Бактерицидные УФ рециркуляторы | SVT-SPC-Med-BH-UVC-15W/29W/10W-UVC/up/down-4000K | 3200 | 4.9 | 29 | 28-32 | 50 |  | UVC 254nm | Лампа бактерицидная безозоновая UVC 254nm 15W T8 G13 OSRAM/LEDVANCE - 1шт | 9 000 ч | IV-V | SB-00012598 | 20 | 3 года | 176-264В АС, 50Гц | >0,95 | I | Белый | Сталь с порошковой покраской | Накладное | 600x186x119 | 0.014608 | 4.4 | +1°/+35° С | Ссылка | 0 | 0 | 0 | 0

## Прайс опоры и фундамент
Фото | Серия | Артикул | Тип опоры* | Высота опоры, м* | D1 (диаметр основания), мм* | D2 (диаметр верха), мм* | Толщина стенки, мм* | Высота фундамента, мм* | Расстояние между шпильками, мм* | Фланец, мм* | Гарантия | Покрытие* | Коммутационный блок* | Кронштейн* | Тип фундамента* | Объем упаковки, куб.м | Масса, кг | На сайт | Цена, руб. с НДС 20% Розница (до 100тр) | Мелкий ОПТ (100-300тр) | ОПТ (300-500тр) | МРЦ (от 500тр) | Дилер | Цена, руб. БЕЗ НДС Розница (до 100тр) | Мелкий ОПТ (100-300тр)2 | ОПТ (300-500тр)3 | МРЦ (от 500тр)4 | Раздел 1 | Раздел 2 | Раздел 3 | Раздел 4 | Кпревью | К1 | К2 | К3 | К4 | К5 | К6 | Ф1 | Ф2 | Ф3 | Ф4 | Ф5 | Ф6 | Сорт | ТекстВерх | ТекстНиз | URL
Прайс-лист действует до 28.02.2023. Цены указаны на самовывоз из г. Минск. Доставка до Вашего города рассчитывается отдельно.
Опоры конические не силовые круглые анкерные для установки на фундамент типа ФБ (со шпильками)
| Опора круглая ОМКЦа | SVT-ОМКЦа-3-3-100-70 | ОМКЦа-3 | 3 | 100 | 70 | 3 |  | 220x220 | 300x300 | 25 лет | Горячий цинк | Под заказ | Под заказ | ФБЛ |  | 27 | Ссылка | 13464 | 11880 | 11484 | 10692 | 7920 | 11220 | 9900 | 9570 | 8910 | Опоры освещения/Конические опоры круглые |  |  |  | SVT-ОМКЦа-1.jpg | SVT-ОМКЦа-1.jpg | SVT-ОМКЦа-2.jpg | SVT-ОМКЦа-3.jpg | SVT-ОМКЦа-5.jpg | SVT-ОМКЦа-6.jpg | [7 empty] | 10 | Опоры конические не силовые круглые анкерные для установки на фундамент типа ФБ (со шпильками). Возможно изготовление опор по чертежам и заявкам заказчика; Покрытие - горячий цинк по ГОСТ 9.307-89; Комплектация: Кабель - по заказу; Коммутационный блок - по заказу; Кронштейн - по заказу; Фундамент - по заказу. | Возможно изготовление опор по чертежам и заявкам заказчика. | https://gcsvt.ru/svetodiodnyie-svetilniki/svt-omktsa-3-3-100-70/
| Опора круглая ОМКЦа | SVT-ОМКЦа-4-3-110-70 | ОМКЦа-4 | 4 | 110 | 70 | 3 |  | 220x220 | 300x300 | 25 лет | Горячий цинк | Под заказ | Под заказ | ФБЛ-ФБТ |  | 35 | Ссылка | 15462 | 13643 | 13188 | 12278 | 9094.8 | 12885 | 11370 | 10990 | 10232 | Опоры освещения/Конические опоры круглые |  |  |  | SVT-ОМКЦа-1.jpg | SVT-ОМКЦа-1.jpg | SVT-ОМКЦа-2.jpg | SVT-ОМКЦа-3.jpg | SVT-ОМКЦа-5.jpg | SVT-ОМКЦа-6.jpg | [7 empty] | 20 | Опоры конические не силовые круглые анкерные для установки на фундамент типа ФБ (со шпильками). Возможно изготовление опор по чертежам и заявкам заказчика; Покрытие - горячий цинк по ГОСТ 9.307-89; Комплектация: Кабель - по заказу; Коммутационный блок - по заказу; Кронштейн - по заказу; Фундамент - по заказу. | Возможно изготовление опор по чертежам и заявкам заказчика. | https://gcsvt.ru/svetodiodnyie-svetilniki/svt-omktsa-4-3-110-70/
| Опора круглая ОМКЦа | SVT-ОМКЦа-5-3-120-70 | ОМКЦа-5 | 5 | 120 | 70 | 3 |  | 220x220 | 300x300 | 25 лет | Горячий цинк | Под заказ | Под заказ | ФБЛ-ФБТ |  | 44 | Ссылка | 17683 | 15603 | 15083 | 14043 | 10401.6 | 14736 | 13003 | 12570 | 11703 | Опоры освещения/Конические опоры круглые |  |  |  | SVT-ОМКЦа-1.jpg | SVT-ОМКЦа-1.jpg | SVT-ОМКЦа-2.jpg | SVT-ОМКЦа-3.jpg | SVT-ОМКЦа-5.jpg | SVT-ОМКЦа-6.jpg | [7 empty] | 30 | Опоры конические не силовые круглые анкерные для установки на фундамент типа ФБ (со шпильками). Возможно изготовление опор по чертежам и заявкам заказчика; Покрытие - горячий цинк по ГОСТ 9.307-89; Комплектация: Кабель - по заказу; Коммутационный блок - по заказу; Кронштейн - по заказу; Фундамент - по заказу. | Возможно изготовление опор по чертежам и заявкам заказчика. | https://gcsvt.ru/svetodiodnyie-svetilniki/svt-omktsa-5-3-120-70/
| Опора круглая ОМКЦа | SVT-ОМКЦа-6-3-130-70 | ОМКЦа-6 | 6 | 130 | 70 | 3 |  | 220x220 | 300x300 | 25 лет | Горячий цинк | Под заказ | Под заказ | ФБЛ-ФБТ |  | 54 | Ссылка | 21767 | 19206 | 18566 | 17286 | 12804 | 18140 | 16005 | 15472 | 14405 | Опоры освещения/Конические опоры круглые |  |  |  | SVT-ОМКЦа-1.jpg | SVT-ОМКЦа-1.jpg | SVT-ОМКЦа-2.jpg | SVT-ОМКЦа-3.jpg | SVT-ОМКЦа-5.jpg | SVT-ОМКЦа-6.jpg | [7 empty] | 40 | Опоры конические не силовые круглые анкерные для установки на фундамент типа ФБ (со шпильками). Возможно изготовление опор по чертежам и заявкам заказчика; Покрытие - горячий цинк по ГОСТ 9.307-89; Комплектация: Кабель - по заказу; Коммутационный блок - по заказу; Кронштейн - по заказу; Фундамент - по заказу. | Возможно изготовление опор по чертежам и заявкам заказчика. | https://gcsvt.ru/svetodiodnyie-svetilniki/svt-omktsa-6-3-130-70/
| Опора круглая ОМКЦа | SVT-ОМКЦа-7-3-140-70 | ОМКЦа-7 | 7 | 140 | 70 | 3 |  | 220x220 | 300x300 | 25 лет | Горячий цинк | Под заказ | Под заказ | ФБЛ-ФБТ |  | 64 | Ссылка | 25234 | 22266 | 21523 | 20039 | 14843.4 | 21029 | 18555 | 17936 | 16700 | Опоры освещения/Конические опоры круглые |  |  |  | SVT-ОМКЦа-1.jpg | SVT-ОМКЦа-1.jpg | SVT-ОМКЦа-2.jpg | SVT-ОМКЦа-3.jpg | SVT-ОМКЦа-5.jpg | SVT-ОМКЦа-6.jpg | [7 empty] | 50 | Опоры конические не силовые круглые анкерные для установки на фундамент типа ФБ (со шпильками). Возможно изготовление опор по чертежам и заявкам заказчика; Покрытие - горячий цинк по ГОСТ 9.307-89; Комплектация: Кабель - по заказу; Коммутационный блок - по заказу; Кронштейн - по заказу; Фундамент - по заказу. | Возможно изготовление опор по чертежам и заявкам заказчика. | https://gcsvt.ru/svetodiodnyie-svetilniki/svt-omktsa-7-3-140-70/
| Опора круглая ОМКЦа | SVT-ОМКЦа-8-3-150-70 | ОМКЦа-8 | 8 | 150 | 70 | 3 |  | 220x220 | 300x300 | 25 лет | Горячий цинк | Под заказ | Под заказ | ФБЛ-ФБТ |  | 99 | Ссылка | 30609 | 27008 | 26107 | 24307 | 18004.8 | 25508 | 22507 | 21756 | 20256 | Опоры освещения/Конические опоры круглые |  |  |  | SVT-ОМКЦа-1.jpg | SVT-ОМКЦа-1.jpg | SVT-ОМКЦа-2.jpg | SVT-ОМКЦа-3.jpg | SVT-ОМКЦа-5.jpg | SVT-ОМКЦа-6.jpg | [7 empty] | 60 | Опоры конические не силовые круглые анкерные для установки на фундамент типа ФБ (со шпильками). Возможно изготовление опор по чертежам и заявкам заказчика; Покрытие - горячий цинк по ГОСТ 9.307-89; Комплектация: Кабель - по заказу; Коммутационный блок - по заказу; Кронштейн - по заказу; Фундамент - по заказу. | Возможно изготовление опор по чертежам и заявкам заказчика. | https://gcsvt.ru/svetodiodnyie-svetilniki/svt-omktsa-8-3-150-70/
| Опора круглая ОМКЦа | SVT-ОМКЦа-8-4-150-70 | ОМКЦа-8 | 8 | 150 | 70 | 4 |  | 220x220 | 300x300 | 25 лет | Горячий цинк | Под заказ | Под заказ | ФБЛ-ФБТ |  | 77 | Ссылка | 36802 | 32472 | 31390 | 29225 | 21648 | 30669 | 27060 | 26159 | 24355 | Опоры освещения/Конические опоры круглые |  |  |  | SVT-ОМКЦа-1.jpg | SVT-ОМКЦа-1.jpg | SVT-ОМКЦа-2.jpg | SVT-ОМКЦа-3.jpg | SVT-ОМКЦа-5.jpg | SVT-ОМКЦа-6.jpg | [7 empty] | 70 | Опоры конические не силовые круглые анкерные для установки на фундамент типа ФБ (со шпильками). Возможно изготовление опор по чертежам и заявкам заказчика; Покрытие - горячий цинк по ГОСТ 9.307-89; Комплектация: Кабель - по заказу; Коммутационный блок - по заказу; Кронштейн - по заказу; Фундамент - по заказу. | Возможно изготовление опор по чертежам и заявкам заказчика. | https://gcsvt.ru/svetodiodnyie-svetilniki/svt-omktsa-8-4-150-70/
| Опора круглая ОМКЦа | SVT-ОМКЦа-9-3-160-70 | ОМКЦа-9 | 9 | 160 | 70 | 3 |  | 300x300 | 400x400 | 25 лет | Горячий цинк | Под заказ | Под заказ | ФБТ |  | 89 | Ссылка | 35900 | 31677 | 30621 | 28509 | 21117.36 | 29917 | 26398 | 25518 | 23758 | Опоры освещения/Конические опоры круглые |  |  |  | SVT-ОМКЦа-1.jpg | SVT-ОМКЦа-1.jpg | SVT-ОМКЦа-2.jpg | SVT-ОМКЦа-3.jpg | SVT-ОМКЦа-5.jpg | SVT-ОМКЦа-6.jpg | [7 empty] | 80 | Опоры конические не силовые круглые анкерные для установки на фундамент типа ФБ (со шпильками). Возможно изготовление опор по чертежам и заявкам заказчика; Покрытие - горячий цинк по ГОСТ 9.307-89; Комплектация: Кабель - по заказу; Коммутационный блок - по заказу; Кронштейн - по заказу; Фундамент - по заказу. | Возможно изготовление опор по чертежам и заявкам заказчика. | https://gcsvt.ru/svetodiodnyie-svetilniki/svt-omktsa-9-3-160-70/
| Опора круглая ОМКЦа | SVT-ОМКЦа-9-4-160-70 | ОМКЦа-9 | 9 | 160 | 70 | 4 |  | 300x300 | 400x400 | 25 лет | Горячий цинк | Под заказ | Под заказ | ФБТ |  | 115 | Ссылка | 43714 | 38571 | 37285 | 34714 | 25713.6 | 36429 | 32143 | 31071 | 28929 | Опоры освещения/Конические опоры круглые |  |  |  | SVT-ОМКЦа-1.jpg | SVT-ОМКЦа-1.jpg | SVT-ОМКЦа-2.jpg | SVT-ОМКЦа-3.jpg | SVT-ОМКЦа-5.jpg | SVT-ОМКЦа-6.jpg | [7 empty] | 90 | Опоры конические не силовые круглые анкерные для установки на фундамент типа ФБ (со шпильками). Возможно изготовление опор по чертежам и заявкам заказчика; Покрытие - горячий цинк по ГОСТ 9.307-89; Комплектация: Кабель - по заказу; Коммутационный блок - по заказу; Кронштейн - по заказу; Фундамент - по заказу. | Возможно изготовление опор по чертежам и заявкам заказчика. | https://gcsvt.ru/svetodiodnyie-svetilniki/svt-omktsa-9-4-160-70/
| Опора круглая ОМКЦа | SVT-ОМКЦа-10-3-170-70 | ОМКЦа-10 | 10 | 170 | 70 | 3 |  | 300x300 | 400x400 | 25 лет | Горячий цинк | Под заказ | Под заказ | ФБТ |  | 104 | Ссылка | 41539 | 36652 | 35431 | 32987 | 24434.52 | 34616 | 30544 | 29526 | 27490 | Опоры освещения/Конические опоры круглые |  |  |  | SVT-ОМКЦа-1.jpg | SVT-ОМКЦа-1.jpg | SVT-ОМКЦа-2.jpg | SVT-ОМКЦа-3.jpg | SVT-ОМКЦа-5.jpg | SVT-ОМКЦа-6.jpg | [7 empty] | 100 | Опоры конические не силовые круглые анкерные для установки на фундамент типа ФБ (со шпильками). Возможно изготовление опор по чертежам и заявкам заказчика; Покрытие - горячий цинк по ГОСТ 9.307-89; Комплектация: Кабель - по заказу; Коммутационный блок - по заказу; Кронштейн - по заказу; Фундамент - по заказу. | Возможно изготовление опор по чертежам и заявкам заказчика. | https://gcsvt.ru/svetodiodnyie-svetilniki/svt-omktsa-10-3-170-70/
| Опора круглая ОМКЦа | SVT-ОМКЦа-10-4-170-70 | ОМКЦа-10 | 10 | 170 | 70 | 4 |  | 300x300 | 400x400 | 25 лет | Горячий цинк | Под заказ | Под заказ | ФБТ |  | 135 | Ссылка | 48906 | 43153 | 41714 | 38837 | 28768.08 | 40755 | 35961 | 34762 | 32365 | Опоры освещения/Конические опоры круглые |  |  |  | SVT-ОМКЦа-1.jpg | SVT-ОМКЦа-1.jpg | SVT-ОМКЦа-2.jpg | SVT-ОМКЦа-3.jpg | SVT-ОМКЦа-5.jpg | SVT-ОМКЦа-6.jpg | [7 empty] | 110 | Опоры конические не силовые круглые анкерные для установки на фундамент типа ФБ (со шпильками). Возможно изготовление опор по чертежам и заявкам заказчика; Покрытие - горячий цинк по ГОСТ 9.307-89; Комплектация: Кабель - по заказу; Коммутационный блок - по заказу; Кронштейн - по заказу; Фундамент - по заказу. | Возможно изготовление опор по чертежам и заявкам заказчика. | https://gcsvt.ru/svetodiodnyie-svetilniki/svt-omktsa-10-4-170-70/
| Опора круглая ОМКЦа | SVT-ОМКЦа-10-3-200-100 | ОМКЦа-10 | 10 | 200 | 100 | 3 |  | 300x300 | 400x400 | 25 лет | Горячий цинк | Под заказ | Под заказ | ФБТ |  | 127 | Ссылка | 53071 | 46827 | 45267 | 42145 | 31218 | 44226 | 39023 | 37723 | 35121 | Опоры освещения/Конические опоры круглые |  |  |  | SVT-ОМКЦа-1.jpg | SVT-ОМКЦа-1.jpg | SVT-ОМКЦа-2.jpg | SVT-ОМКЦа-3.jpg | SVT-ОМКЦа-5.jpg | SVT-ОМКЦа-6.jpg | [7 empty] | 120 | Опоры конические не силовые круглые анкерные для установки на фундамент типа ФБ (со шпильками). Возможно изготовление опор по чертежам и заявкам заказчика; Покрытие - горячий цинк по ГОСТ 9.307-89; Комплектация: Кабель - по заказу; Коммутационный блок - по заказу; Кронштейн - по заказу; Фундамент - по заказу. | Возможно изготовление опор по чертежам и заявкам заказчика. | https://gcsvt.ru/svetodiodnyie-svetilniki/svt-omktsa-10-3-200-100/
| Опора круглая ОМКЦа | SVT-ОМКЦа-10-4-200-100 | ОМКЦа-10 | 10 | 200 | 100 | 4 |  | 300x300 | 400x400 | 25 лет | Горячий цинк | Под заказ | Под заказ | ФБТ |  | 166 | Ссылка | 60694 | 53554 | 51768 | 48198 | 35702.04 | 50579 | 44629 | 43140 | 40165 | Опоры освещения/Конические опоры круглые |  |  |  | SVT-ОМКЦа-1.jpg | SVT-ОМКЦа-1.jpg | SVT-ОМКЦа-2.jpg | SVT-ОМКЦа-3.jpg | SVT-ОМКЦа-5.jpg | SVT-ОМКЦа-6.jpg | [7 empty] | 130 | Опоры конические не силовые круглые анкерные для установки на фундамент типа ФБ (со шпильками). Возможно изготовление опор по чертежам и заявкам заказчика; Покрытие - горячий цинк по ГОСТ 9.307-89; Комплектация: Кабель - по заказу; Коммутационный блок - по заказу; Кронштейн - по заказу; Фундамент - по заказу. | Возможно изготовление опор по чертежам и заявкам заказчика. | https://gcsvt.ru/svetodiodnyie-svetilniki/svt-omktsa-10-4-200-100/
Опоры конические не силовые граненые анкерные для установки на фундамент типа ФБ (со шпильками)
| Опора граненая ОГКа | SVT-ОГКа-3-3-100-60 | ОГКа-3 | 3 | 100 | 60 | 3 |  | 220x220 | 300x300 | 25 лет | Горячий цинк | Под заказ | Под заказ | ФБЛ |  | 27 | Ссылка | 13464 | 11880 | 11484 | 10692 | 7920 | 11220 | 9900 | 9570 | 8910 | Опоры освещения/Конические опоры граненые |  |  |  | SVT-ОМКЦа-4.jpg | SVT-ОМКЦа-4.jpg | SVT-ОМКЦа-5.jpg | SVT-ОМКЦа-6.jpg | [9 empty] | 140 | Опоры конические не силовые граненые анкерные для установки на фундамент типа ФБ (со шпильками). Возможно изготовление опор по чертежам и заявкам заказчика; Покрытие - горячий цинк по ГОСТ 9.307-89; Комплектация: Кабель - по заказу; Коммутационный блок - по заказу; Кронштейн - по заказу; Фундамент - по заказу. | Возможно изготовление опор по чертежам и заявкам заказчика. | https://gcsvt.ru/svetodiodnyie-svetilniki/svt-ogka-3-3-100-60/
| Опора граненая ОГКа | SVT-ОГКа-4-3-110-60 | ОГКа-4 | 4 | 110 | 60 | 3 |  | 220x220 | 300x300 | 25 лет | Горячий цинк | Под заказ | Под заказ | ФБЛ-ФБТ |  | 35 | Ссылка | 15462 | 13643 | 13188 | 12278 | 9094.8 | 12885 | 11370 | 10990 | 10232 | Опоры освещения/Конические опоры граненые |  |  |  | SVT-ОМКЦа-4.jpg | SVT-ОМКЦа-4.jpg | SVT-ОМКЦа-5.jpg | SVT-ОМКЦа-6.jpg | [9 empty] | 150 | Опоры конические не силовые граненые анкерные для установки на фундамент типа ФБ (со шпильками). Возможно изготовление опор по чертежам и заявкам заказчика; Покрытие - горячий цинк по ГОСТ 9.307-89; Комплектация: Кабель - по заказу; Коммутационный блок - по заказу; Кронштейн - по заказу; Фундамент - по заказу. | Возможно изготовление опор по чертежам и заявкам заказчика. | https://gcsvt.ru/svetodiodnyie-svetilniki/svt-ogka-4-3-110-60/
| Опора граненая ОГКа | SVT-ОГКа-5-3-120-60 | ОГКа-5 | 5 | 120 | 60 | 3 |  | 220x220 | 300x300 | 25 лет | Горячий цинк | Под заказ | Под заказ | ФБЛ-ФБТ |  | 44 | Ссылка | 17683 | 15603 | 15083 | 14043 | 10401.6 | 14736 | 13003 | 12570 | 11703 | Опоры освещения/Конические опоры граненые |  |  |  | SVT-ОМКЦа-4.jpg | SVT-ОМКЦа-4.jpg | SVT-ОМКЦа-5.jpg | SVT-ОМКЦа-6.jpg | [9 empty] | 160 | Опоры конические не силовые граненые анкерные для установки на фундамент типа ФБ (со шпильками). Возможно изготовление опор по чертежам и заявкам заказчика; Покрытие - горячий цинк по ГОСТ 9.307-89; Комплектация: Кабель - по заказу; Коммутационный блок - по заказу; Кронштейн - по заказу; Фундамент - по заказу. | Возможно изготовление опор по чертежам и заявкам заказчика. | https://gcsvt.ru/svetodiodnyie-svetilniki/svt-ogka-5-3-120-60/
| Опора граненая ОГКа | SVT-ОГКа-6-3-130-60 | ОГКа-6 | 6 | 130 | 60 | 3 |  | 220x220 | 300x300 | 25 лет | Горячий цинк | Под заказ | Под заказ | ФБЛ-ФБТ |  | 54 | Ссылка | 21767 | 19206 | 18566 | 17286 | 12804 | 18140 | 16005 | 15472 | 14405 | Опоры освещения/Конические опоры граненые |  |  |  | SVT-ОМКЦа-4.jpg | SVT-ОМКЦа-4.jpg | SVT-ОМКЦа-5.jpg | SVT-ОМКЦа-6.jpg | [9 empty] | 170 | Опоры конические не силовые граненые анкерные для установки на фундамент типа ФБ (со шпильками). Возможно изготовление опор по чертежам и заявкам заказчика; Покрытие - горячий цинк по ГОСТ 9.307-89; Комплектация: Кабель - по заказу; Коммутационный блок - по заказу; Кронштейн - по заказу; Фундамент - по заказу. | Возможно изготовление опор по чертежам и заявкам заказчика. | https://gcsvt.ru/svetodiodnyie-svetilniki/svt-ogka-6-3-130-60/
| Опора граненая ОГКа | SVT-ОГКа-7-3-140-60 | ОГКа-7 | 7 | 140 | 60 | 3 |  | 220x220 | 300x300 | 25 лет | Горячий цинк | Под заказ | Под заказ | ФБЛ-ФБТ |  | 64 | Ссылка | 25234 | 22266 | 21523 | 20039 | 14843.4 | 21029 | 18555 | 17936 | 16700 | Опоры освещения/Конические опоры граненые |  |  |  | SVT-ОМКЦа-4.jpg | SVT-ОМКЦа-4.jpg | SVT-ОМКЦа-5.jpg | SVT-ОМКЦа-6.jpg | [9 empty] | 180 | Опоры конические не силовые граненые анкерные для установки на фундамент типа ФБ (со шпильками). Возможно изготовление опор по чертежам и заявкам заказчика; Покрытие - горячий цинк по ГОСТ 9.307-89; Комплектация: Кабель - по заказу; Коммутационный блок - по заказу; Кронштейн - по заказу; Фундамент - по заказу. | Возможно изготовление опор по чертежам и заявкам заказчика. | https://gcsvt.ru/svetodiodnyie-svetilniki/svt-ogka-7-3-140-60/
| Опора граненая ОГКа | SVT-ОГКа-8-3-150-60 | ОГКа-8 | 8 | 150 | 60 | 3 |  | 220x220 | 300x300 | 25 лет | Горячий цинк | Под заказ | Под заказ | ФБЛ-ФБТ |  | 99 | Ссылка | 30609 | 27008 | 26107 | 24307 | 18004.8 | 25508 | 22507 | 21756 | 20256 | Опоры освещения/Конические опоры граненые |  |  |  | SVT-ОМКЦа-4.jpg | SVT-ОМКЦа-4.jpg | SVT-ОМКЦа-5.jpg | SVT-ОМКЦа-6.jpg | [9 empty] | 190 | Опоры конические не силовые граненые анкерные для установки на фундамент типа ФБ (со шпильками). Возможно изготовление опор по чертежам и заявкам заказчика; Покрытие - горячий цинк по ГОСТ 9.307-89; Комплектация: Кабель - по заказу; Коммутационный блок - по заказу; Кронштейн - по заказу; Фундамент - по заказу. | Возможно изготовление опор по чертежам и заявкам заказчика. | https://gcsvt.ru/svetodiodnyie-svetilniki/svt-ogka-8-3-150-60/
| Опора граненая ОГКа | SVT-ОГКа-8-4-150-60 | ОГКа-8 | 8 | 150 | 60 | 4 |  | 220x220 | 300x300 | 25 лет | Горячий цинк | Под заказ | Под заказ | ФБЛ-ФБТ |  | 77 | Ссылка | 36802 | 32472 | 31390 | 29225 | 21648 | 30669 | 27060 | 26159 | 24355 | Опоры освещения/Конические опоры граненые |  |  |  | SVT-ОМКЦа-4.jpg | SVT-ОМКЦа-4.jpg | SVT-ОМКЦа-5.jpg | SVT-ОМКЦа-6.jpg | [9 empty] | 200 | Опоры конические не силовые граненые анкерные для установки на фундамент типа ФБ (со шпильками). Возможно изготовление опор по чертежам и заявкам заказчика; Покрытие - горячий цинк по ГОСТ 9.307-89; Комплектация: Кабель - по заказу; Коммутационный блок - по заказу; Кронштейн - по заказу; Фундамент - по заказу. | Возможно изготовление опор по чертежам и заявкам заказчика. | https://gcsvt.ru/svetodiodnyie-svetilniki/svt-ogka-8-4-150-60/
| Опора граненая ОГКа | SVT-ОГКа-9-3-160-60 | ОГКа-9 | 9 | 160 | 60 | 3 |  | 300x300 | 400x400 | 25 лет | Горячий цинк | Под заказ | Под заказ | ФБТ |  | 89 | Ссылка | 35900 | 31677 | 30621 | 28509 | 21117.36 | 29917 | 26398 | 25518 | 23758 | Опоры освещения/Конические опоры граненые |  |  |  | SVT-ОМКЦа-4.jpg | SVT-ОМКЦа-4.jpg | SVT-ОМКЦа-5.jpg | SVT-ОМКЦа-6.jpg | [9 empty] | 210 | Опоры конические не силовые граненые анкерные для установки на фундамент типа ФБ (со шпильками). Возможно изготовление опор по чертежам и заявкам заказчика; Покрытие - горячий цинк по ГОСТ 9.307-89; Комплектация: Кабель - по заказу; Коммутационный блок - по заказу; Кронштейн - по заказу; Фундамент - по заказу. | Возможно изготовление опор по чертежам и заявкам заказчика. | https://gcsvt.ru/svetodiodnyie-svetilniki/svt-ogka-9-3-160-60/
| Опора граненая ОГКа | SVT-ОГКа-9-4-160-60 | ОГКа-9 | 9 | 160 | 60 | 4 |  | 300x300 | 400x400 | 25 лет | Горячий цинк | Под заказ | Под заказ | ФБТ |  | 115 | Ссылка | 43714 | 38571 | 37285 | 34714 | 25713.6 | 36429 | 32143 | 31071 | 28929 | Опоры освещения/Конические опоры граненые |  |  |  | SVT-ОМКЦа-4.jpg | SVT-ОМКЦа-4.jpg | SVT-ОМКЦа-5.jpg | SVT-ОМКЦа-6.jpg | [9 empty] | 220 | Опоры конические не силовые граненые анкерные для установки на фундамент типа ФБ (со шпильками). Возможно изготовление опор по чертежам и заявкам заказчика; Покрытие - горячий цинк по ГОСТ 9.307-89; Комплектация: Кабель - по заказу; Коммутационный блок - по заказу; Кронштейн - по заказу; Фундамент - по заказу. | Возможно изготовление опор по чертежам и заявкам заказчика. | https://gcsvt.ru/svetodiodnyie-svetilniki/svt-ogka-9-4-160-60/
| Опора граненая ОГКа | SVT-ОГКа-10-3-170-60 | ОГКа-10 | 10 | 170 | 60 | 3 |  | 300x300 | 400x400 | 25 лет | Горячий цинк | Под заказ | Под заказ | ФБТ |  | 104 | Ссылка | 41539 | 36652 | 35431 | 32987 | 24434.52 | 34616 | 30544 | 29526 | 27490 | Опоры освещения/Конические опоры граненые |  |  |  | SVT-ОМКЦа-4.jpg | SVT-ОМКЦа-4.jpg | SVT-ОМКЦа-5.jpg | SVT-ОМКЦа-6.jpg | [9 empty] | 230 | Опоры конические не силовые граненые анкерные для установки на фундамент типа ФБ (со шпильками). Возможно изготовление опор по чертежам и заявкам заказчика; Покрытие - горячий цинк по ГОСТ 9.307-89; Комплектация: Кабель - по заказу; Коммутационный блок - по заказу; Кронштейн - по заказу; Фундамент - по заказу. | Возможно изготовление опор по чертежам и заявкам заказчика. | https://gcsvt.ru/svetodiodnyie-svetilniki/svt-ogka-10-3-170-60/
| Опора граненая ОГКа | SVT-ОГКа-10-4-170-60 | ОГКа-10 | 10 | 170 | 60 | 4 |  | 300x300 | 400x400 | 25 лет | Горячий цинк | Под заказ | Под заказ | ФБТ |  | 135 | Ссылка | 48906 | 43153 | 41714 | 38837 | 28768.08 | 40755 | 35961 | 34762 | 32365 | Опоры освещения/Конические опоры граненые |  |  |  | SVT-ОМКЦа-4.jpg | SVT-ОМКЦа-4.jpg | SVT-ОМКЦа-5.jpg | SVT-ОМКЦа-6.jpg | [9 empty] | 240 | Опоры конические не силовые граненые анкерные для установки на фундамент типа ФБ (со шпильками). Возможно изготовление опор по чертежам и заявкам заказчика; Покрытие - горячий цинк по ГОСТ 9.307-89; Комплектация: Кабель - по заказу; Коммутационный блок - по заказу; Кронштейн - по заказу; Фундамент - по заказу. | Возможно изготовление опор по чертежам и заявкам заказчика. | https://gcsvt.ru/svetodiodnyie-svetilniki/svt-ogka-10-4-170-60/
| Опора граненая ОГКа | SVT-ОГКа-10-3-200-90 | ОГКа-10 | 10 | 200 | 90 | 3 |  | 300x300 | 400x400 | 25 лет | Горячий цинк | Под заказ | Под заказ | ФБТ |  | 127 | Ссылка | 53071 | 46827 | 45267 | 42145 | 31218 | 44226 | 39023 | 37723 | 35121 | Опоры освещения/Конические опоры граненые |  |  |  | SVT-ОМКЦа-4.jpg | SVT-ОМКЦа-4.jpg | SVT-ОМКЦа-5.jpg | SVT-ОМКЦа-6.jpg | [9 empty] | 250 | Опоры конические не силовые граненые анкерные для установки на фундамент типа ФБ (со шпильками). Возможно изготовление опор по чертежам и заявкам заказчика; Покрытие - горячий цинк по ГОСТ 9.307-89; Комплектация: Кабель - по заказу; Коммутационный блок - по заказу; Кронштейн - по заказу; Фундамент - по заказу. | Возможно изготовление опор по чертежам и заявкам заказчика. | https://gcsvt.ru/svetodiodnyie-svetilniki/svt-ogka-10-3-200-90/
| Опора граненая ОГКа | SVT-ОГКа-10-4-200-90 | ОГКа-10 | 10 | 200 | 90 | 4 |  | 300x300 | 400x400 | 25 лет | Горячий цинк | Под заказ | Под заказ | ФБТ |  | 166 | Ссылка | 60694 | 53554 | 51768 | 48198 | 35702.04 | 50579 | 44629 | 43140 | 40165 | Опоры освещения/Конические опоры граненые |  |  |  | SVT-ОМКЦа-4.jpg | SVT-ОМКЦа-4.jpg | SVT-ОМКЦа-5.jpg | SVT-ОМКЦа-6.jpg | [9 empty] | 260 | Опоры конические не силовые граненые анкерные для установки на фундамент типа ФБ (со шпильками). Возможно изготовление опор по чертежам и заявкам заказчика; Покрытие - горячий цинк по ГОСТ 9.307-89; Комплектация: Кабель - по заказу; Коммутационный блок - по заказу; Кронштейн - по заказу; Фундамент - по заказу. | Возможно изготовление опор по чертежам и заявкам заказчика. | https://gcsvt.ru/svetodiodnyie-svetilniki/svt-ogka-10-4-200-90/
БЕТОННЫЕ ФУНДАМЕНТЫ ПОД ОПОРЫ И МАЧТЫ
| Облегченный фундамент ФБЛ | SVT-ФБЛ-1000-300-300-3-4 | ОМКЦа/ОГКа 3-4 | 3-4 |  |  |  | 1000 | 220x220 | 300x300 | 25 лет |  |  |  | ФБЛ | 0.9 | 160 | Ссылка | 7854 | 6930 | 6699 | 6237 | 4620 | 6545 | 5775 | 5583 | 5198 | Опоры освещения/Бетонные фундаменты |  |  |  | fbl_3-1.jpg | fbl_3-1.jpg | fbl_fbt_chertezh_300x300.jpg | [10 empty] | 10 | Бетонный фундамент под опоры освещения. Наш фундамент готов к установке. Упрощает установку и сокращает время монтажа. Технические характеристики: - бетон класса С20/25; - болтовые элементы горячеоцинкованные; - боковые отверстия и вертикальное отверстие для введения кабелей; - квадратное сечение. Преимущества: - одноэлементная конструкция облегчает установку фундамента в грунте; - легкий и быстрый монтаж опор, независимо от времени года; - высокое качество. В комплект входит: - гайка – 12 шт; - шайба – 8 шт; - шпилька – 4 шт. | ОБЩИЕ УКАЗАНИЯ: 1. Технические решения, принятые в рабочих чертежах, соответствуют требованиям экологических, санитарно-гигиенических, противопожар¬ных и других действующих норм и правил и обеспечивают безопасную для жизни и здоровья людей эксплуатацию объекта при соблюдении предусмотренных рабочими чертежами мероприятий; 2. Климатический район строительства - II В; 3. Расчетная температура наружного воздуха - минус 24°С; 4. В проекте приняты следующие нормативные нагрузки: - нормативное давление веса снегового покрова для IIБ района -1,20 кПа согласно СНиП 2.01.07-85 «Нагрузки и воздействия» изм.1 - нормативное значение ветрового давления для I района - 0,23 кПа согласно СНиП 2.01.07-85 «Нагрузки и воздействия»; 5. Класс среды по условиям эксплуатации конструкций - ХА2; 6. Уровень ответственности - III по ГОСТ 27751-88 изменение; 7. Основанием фундаментов служат преобразованные путем послойного уплотнения при оптимальной влажности до Ксоm=0,95 песчаные грунты насыпи дороги; 8. Работы вести в соответствии СТКП45-1.03-40-2006 «Безопасность труда в строительстве. Общие требования» и ТКП45-1.03-44-2006 «Безопасность труда в строительстве. Строительное производство»; 9. Обратную засыпку пазух фундаментов выполнять песчаным непучинистым грунтом с послойным уплотнением до Ксоm=0,95; 10. Контроль степени уплотнения грунтов при обратной засыпке выполнять в соответствии с П-12-2000 к СНБ 5.01.01 «Контроль степени уплотнения грунтов при возведении земляных сооружений»; | https://gcsvt.ru/svetodiodnyie-svetilniki/svt-fbl-1000-300-300-3-4/
| Облегченный фундамент ФБЛ | SVT-ФБЛ-1200-300-300-4-5 | ОМКЦа/ОГКа 4-5 | 4-5 |  |  |  | 1200 | 220x220 | 300x300 | 25 лет |  |  |  | ФБЛ | 1 | 200 | Ссылка | 8303 | 7326 | 7082 | 6594 | 4884 | 6920 | 6105 | 5902 | 5495 | Опоры освещения/Бетонные фундаменты |  |  |  | fbl_3-1.jpg | fbl_3-1.jpg | fbl_fbt_chertezh_300x300.jpg | [10 empty] | 20 | Бетонный фундамент под опоры освещения. Наш фундамент готов к установке. Упрощает установку и сокращает время монтажа. Технические характеристики: - бетон класса С20/25; - болтовые элементы горячеоцинкованные; - боковые отверстия и вертикальное отверстие для введения кабелей; - квадратное сечение. Преимущества: - одноэлементная конструкция облегчает установку фундамента в грунте; - легкий и быстрый монтаж опор, независимо от времени года; - высокое качество. В комплект входит: - гайка – 12 шт; - шайба – 8 шт; - шпилька – 4 шт. | ОБЩИЕ УКАЗАНИЯ: 1. Технические решения, принятые в рабочих чертежах, соответствуют требованиям экологических, санитарно-гигиенических, противопожар¬ных и других действующих норм и правил и обеспечивают безопасную для жизни и здоровья людей эксплуатацию объекта при соблюдении предусмотренных рабочими чертежами мероприятий; 2. Климатический район строительства - II В; 3. Расчетная температура наружного воздуха - минус 24°С; 4. В проекте приняты следующие нормативные нагрузки: - нормативное давление веса снегового покрова для IIБ района -1,20 кПа согласно СНиП 2.01.07-85 «Нагрузки и воздействия» изм.1 - нормативное значение ветрового давления для I района - 0,23 кПа согласно СНиП 2.01.07-85 «Нагрузки и воздействия»; 5. Класс среды по условиям эксплуатации конструкций - ХА2; 6. Уровень ответственности - III по ГОСТ 27751-88 изменение; 7. Основанием фундаментов служат преобразованные путем послойного уплотнения при оптимальной влажности до Ксоm=0,95 песчаные грунты насыпи дороги; 8. Работы вести в соответствии СТКП45-1.03-40-2006 «Безопасность труда в строительстве. Общие требования» и ТКП45-1.03-44-2006 «Безопасность труда в строительстве. Строительное производство»; 9. Обратную засыпку пазух фундаментов выполнять песчаным непучинистым грунтом с послойным уплотнением до Ксоm=0,95; 10. Контроль степени уплотнения грунтов при обратной засыпке выполнять в соответствии с П-12-2000 к СНБ 5.01.01 «Контроль степени уплотнения грунтов при возведении земляных сооружений»; | https://gcsvt.ru/svetodiodnyie-svetilniki/svt-fbl-1200-300-300-4-5/
| Облегченный фундамент ФБЛ | SVT-ФБЛ-1500-300-300-6-7 | ОМКЦа/ОГКа 6-7 | 6-7 |  |  |  | 1500 | 220x220 | 300x300 | 25 лет |  |  |  | ФБЛ | 1.3 | 265 | Ссылка | 9650 | 8514 | 8231 | 7663 | 5676 | 8042 | 7095 | 6860 | 6386 | Опоры освещения/Бетонные фундаменты |  |  |  | fbl_3-1.jpg | fbl_3-1.jpg | fbl_fbt_chertezh_300x300.jpg | [10 empty] | 30 | Бетонный фундамент под опоры освещения. Наш фундамент готов к установке. Упрощает установку и сокращает время монтажа. Технические характеристики: - бетон класса С20/25; - болтовые элементы горячеоцинкованные; - боковые отверстия и вертикальное отверстие для введения кабелей; - квадратное сечение. Преимущества: - одноэлементная конструкция облегчает установку фундамента в грунте; - легкий и быстрый монтаж опор, независимо от времени года; - высокое качество. В комплект входит: - гайка – 12 шт; - шайба – 8 шт; - шпилька – 4 шт. | ОБЩИЕ УКАЗАНИЯ: 1. Технические решения, принятые в рабочих чертежах, соответствуют требованиям экологических, санитарно-гигиенических, противопожар¬ных и других действующих норм и правил и обеспечивают безопасную для жизни и здоровья людей эксплуатацию объекта при соблюдении предусмотренных рабочими чертежами мероприятий; 2. Климатический район строительства - II В; 3. Расчетная температура наружного воздуха - минус 24°С; 4. В проекте приняты следующие нормативные нагрузки: - нормативное давление веса снегового покрова для IIБ района -1,20 кПа согласно СНиП 2.01.07-85 «Нагрузки и воздействия» изм.1 - нормативное значение ветрового давления для I района - 0,23 кПа согласно СНиП 2.01.07-85 «Нагрузки и воздействия»; 5. Класс среды по условиям эксплуатации конструкций - ХА2; 6. Уровень ответственности - III по ГОСТ 27751-88 изменение; 7. Основанием фундаментов служат преобразованные путем послойного уплотнения при оптимальной влажности до Ксоm=0,95 песчаные грунты насыпи дороги; 8. Работы вести в соответствии СТКП45-1.03-40-2006 «Безопасность труда в строительстве. Общие требования» и ТКП45-1.03-44-2006 «Безопасность труда в строительстве. Строительное производство»; 9. Обратную засыпку пазух фундаментов выполнять песчаным непучинистым грунтом с послойным уплотнением до Ксоm=0,95; 10. Контроль степени уплотнения грунтов при обратной засыпке выполнять в соответствии с П-12-2000 к СНБ 5.01.01 «Контроль степени уплотнения грунтов при возведении земляных сооружений»; | https://gcsvt.ru/svetodiodnyie-svetilniki/svt-fbl-1500-300-300-6-7/
| Облегченный фундамент ФБЛ | SVT-ФБЛ-1700-300-300-7-8 | ОМКЦа/ОГКа 7-8 | 7-8 |  |  |  | 1700 | 220x220 | 300x300 | 25 лет |  |  |  | ФБЛ | 1.5 | 305 | Ссылка | 14362 | 12672 | 12250 | 11405 | 8448 | 11969 | 10560 | 10209 | 9505 | Опоры освещения/Бетонные фундаменты |  |  |  | fbl_3-1.jpg | fbl_3-1.jpg | fbl_fbt_chertezh_300x300.jpg | [10 empty] | 40 | Бетонный фундамент под опоры освещения. Наш фундамент готов к установке. Упрощает установку и сокращает время монтажа. Технические характеристики: - бетон класса С20/25; - болтовые элементы горячеоцинкованные; - боковые отверстия и вертикальное отверстие для введения кабелей; - квадратное сечение. Преимущества: - одноэлементная конструкция облегчает установку фундамента в грунте; - легкий и быстрый монтаж опор, независимо от времени года; - высокое качество. В комплект входит: - гайка – 12 шт; - шайба – 8 шт; - шпилька – 4 шт. | ОБЩИЕ УКАЗАНИЯ: 1. Технические решения, принятые в рабочих чертежах, соответствуют требованиям экологических, санитарно-гигиенических, противопожар¬ных и других действующих норм и правил и обеспечивают безопасную для жизни и здоровья людей эксплуатацию объекта при соблюдении предусмотренных рабочими чертежами мероприятий; 2. Климатический район строительства - II В; 3. Расчетная температура наружного воздуха - минус 24°С; 4. В проекте приняты следующие нормативные нагрузки: - нормативное давление веса снегового покрова для IIБ района -1,20 кПа согласно СНиП 2.01.07-85 «Нагрузки и воздействия» изм.1 - нормативное значение ветрового давления для I района - 0,23 кПа согласно СНиП 2.01.07-85 «Нагрузки и воздействия»; 5. Класс среды по условиям эксплуатации конструкций - ХА2; 6. Уровень ответственности - III по ГОСТ 27751-88 изменение; 7. Основанием фундаментов служат преобразованные путем послойного уплотнения при оптимальной влажности до Ксоm=0,95 песчаные грунты насыпи дороги; 8. Работы вести в соответствии СТКП45-1.03-40-2006 «Безопасность труда в строительстве. Общие требования» и ТКП45-1.03-44-2006 «Безопасность труда в строительстве. Строительное производство»; 9. Обратную засыпку пазух фундаментов выполнять песчаным непучинистым грунтом с послойным уплотнением до Ксоm=0,95; 10. Контроль степени уплотнения грунтов при обратной засыпке выполнять в соответствии с П-12-2000 к СНБ 5.01.01 «Контроль степени уплотнения грунтов при возведении земляных сооружений»; | https://gcsvt.ru/svetodiodnyie-svetilniki/svt-fbl-1700-300-300-7-8/
| Усиленный фундамент ФБТ | SVT-ФБТ-1000-400-400-4-5 | ОМКЦа/ОГКа 4-5 | 4-5 |  |  |  | 1000 | 300x300 | 400x400 | 25 лет |  |  |  | ФБТ | 1.6 | 305 | Ссылка | 9650 | 8514 | 8231 | 7663 | 5676 | 8042 | 7095 | 6860 | 6386 | Опоры освещения/Бетонные фундаменты |  |  |  | fbl_3-1.jpg | fbl_3-1.jpg | fbl_fbt_chertezh_400x400.jpg | [10 empty] | 50 | Бетонный фундамент под опоры освещения. Наш фундамент готов к установке. Упрощает установку и сокращает время монтажа. Технические характеристики: - бетон класса С20/25; - болтовые элементы горячеоцинкованные; - боковые отверстия и вертикальное отверстие для введения кабелей; - квадратное сечение. Преимущества: - одноэлементная конструкция облегчает установку фундамента в грунте; - легкий и быстрый монтаж опор, независимо от времени года; - высокое качество. В комплект входит: - гайка – 12 шт; - шайба – 8 шт; - шпилька – 4 шт. | ОБЩИЕ УКАЗАНИЯ: 1. Технические решения, принятые в рабочих чертежах, соответствуют требованиям экологических, санитарно-гигиенических, противопожар¬ных и других действующих норм и правил и обеспечивают безопасную для жизни и здоровья людей эксплуатацию объекта при соблюдении предусмотренных рабочими чертежами мероприятий; 2. Климатический район строительства - II В; 3. Расчетная температура наружного воздуха - минус 24°С; 4. В проекте приняты следующие нормативные нагрузки: - нормативное давление веса снегового покрова для IIБ района -1,20 кПа согласно СНиП 2.01.07-85 «Нагрузки и воздействия» изм.1 - нормативное значение ветрового давления для I района - 0,23 кПа согласно СНиП 2.01.07-85 «Нагрузки и воздействия»; 5. Класс среды по условиям эксплуатации конструкций - ХА2; 6. Уровень ответственности - III по ГОСТ 27751-88 изменение; 7. Основанием фундаментов служат преобразованные путем послойного уплотнения при оптимальной влажности до Ксоm=0,95 песчаные грунты насыпи дороги; 8. Работы вести в соответствии СТКП45-1.03-40-2006 «Безопасность труда в строительстве. Общие требования» и ТКП45-1.03-44-2006 «Безопасность труда в строительстве. Строительное производство»; 9. Обратную засыпку пазух фундаментов выполнять песчаным непучинистым грунтом с послойным уплотнением до Ксоm=0,95; 10. Контроль степени уплотнения грунтов при обратной засыпке выполнять в соответствии с П-12-2000 к СНБ 5.01.01 «Контроль степени уплотнения грунтов при возведении земляных сооружений»; | https://gcsvt.ru/svetodiodnyie-svetilniki/svt-fbt-1000-400-400-4-5/
| Усиленный фундамент ФБТ | SVT-ФБТ-1200-400-400-5-7 | ОМКЦа/ОГКа 5-7 | 5-7 |  |  |  | 1200 | 300x300 | 400x400 | 25 лет |  |  |  | ФБТ | 1.9 | 380 | Ссылка | 10323 | 9108 | 8805 | 8198 | 6072 | 8603 | 7590 | 7338 | 6832 | Опоры освещения/Бетонные фундаменты |  |  |  | fbl_3-1.jpg | fbl_3-1.jpg | fbl_fbt_chertezh_400x400.jpg | [10 empty] | 60 | Бетонный фундамент под опоры освещения. Наш фундамент готов к установке. Упрощает установку и сокращает время монтажа. Технические характеристики: - бетон класса С20/25; - болтовые элементы горячеоцинкованные; - боковые отверстия и вертикальное отверстие для введения кабелей; - квадратное сечение. Преимущества: - одноэлементная конструкция облегчает установку фундамента в грунте; - легкий и быстрый монтаж опор, независимо от времени года; - высокое качество. В комплект входит: - гайка – 12 шт; - шайба – 8 шт; - шпилька – 4 шт. | ОБЩИЕ УКАЗАНИЯ: 1. Технические решения, принятые в рабочих чертежах, соответствуют требованиям экологических, санитарно-гигиенических, противопожар¬ных и других действующих норм и правил и обеспечивают безопасную для жизни и здоровья людей эксплуатацию объекта при соблюдении предусмотренных рабочими чертежами мероприятий; 2. Климатический район строительства - II В; 3. Расчетная температура наружного воздуха - минус 24°С; 4. В проекте приняты следующие нормативные нагрузки: - нормативное давление веса снегового покрова для IIБ района -1,20 кПа согласно СНиП 2.01.07-85 «Нагрузки и воздействия» изм.1 - нормативное значение ветрового давления для I района - 0,23 кПа согласно СНиП 2.01.07-85 «Нагрузки и воздействия»; 5. Класс среды по условиям эксплуатации конструкций - ХА2; 6. Уровень ответственности - III по ГОСТ 27751-88 изменение; 7. Основанием фундаментов служат преобразованные путем послойного уплотнения при оптимальной влажности до Ксоm=0,95 песчаные грунты насыпи дороги; 8. Работы вести в соответствии СТКП45-1.03-40-2006 «Безопасность труда в строительстве. Общие требования» и ТКП45-1.03-44-2006 «Безопасность труда в строительстве. Строительное производство»; 9. Обратную засыпку пазух фундаментов выполнять песчаным непучинистым грунтом с послойным уплотнением до Ксоm=0,95; 10. Контроль степени уплотнения грунтов при обратной засыпке выполнять в соответствии с П-12-2000 к СНБ 5.01.01 «Контроль степени уплотнения грунтов при возведении земляных сооружений»; | https://gcsvt.ru/svetodiodnyie-svetilniki/svt-fbt-1200-400-400-5-7/
| Усиленный фундамент ФБТ | SVT-ФБТ-1500-400-400-8-10 | ОМКЦа/ОГКа 8-10 | 8-10 |  |  |  | 1500 | 300x300 | 400x400 | 25 лет |  |  |  | ФБТ | 2.4 | 500 | Ссылка | 12342 | 10890 | 10527 | 9801 | 7260 | 10285 | 9075 | 8773 | 8168 | Опоры освещения/Бетонные фундаменты |  |  |  | fbl_3-1.jpg | fbl_3-1.jpg | fbl_fbt_chertezh_400x400.jpg | [10 empty] | 70 | Бетонный фундамент под опоры освещения. Наш фундамент готов к установке. Упрощает установку и сокращает время монтажа. Технические характеристики: - бетон класса С20/25; - болтовые элементы горячеоцинкованные; - боковые отверстия и вертикальное отверстие для введения кабелей; - квадратное сечение. Преимущества: - одноэлементная конструкция облегчает установку фундамента в грунте; - легкий и быстрый монтаж опор, независимо от времени года; - высокое качество. В комплект входит: - гайка – 12 шт; - шайба – 8 шт; - шпилька – 4 шт. | ОБЩИЕ УКАЗАНИЯ: 1. Технические решения, принятые в рабочих чертежах, соответствуют требованиям экологических, санитарно-гигиенических, противопожар¬ных и других действующих норм и правил и обеспечивают безопасную для жизни и здоровья людей эксплуатацию объекта при соблюдении предусмотренных рабочими чертежами мероприятий; 2. Климатический район строительства - II В; 3. Расчетная температура наружного воздуха - минус 24°С; 4. В проекте приняты следующие нормативные нагрузки: - нормативное давление веса снегового покрова для IIБ района -1,20 кПа согласно СНиП 2.01.07-85 «Нагрузки и воздействия» изм.1 - нормативное значение ветрового давления для I района - 0,23 кПа согласно СНиП 2.01.07-85 «Нагрузки и воздействия»; 5. Класс среды по условиям эксплуатации конструкций - ХА2; 6. Уровень ответственности - III по ГОСТ 27751-88 изменение; 7. Основанием фундаментов служат преобразованные путем послойного уплотнения при оптимальной влажности до Ксоm=0,95 песчаные грунты насыпи дороги; 8. Работы вести в соответствии СТКП45-1.03-40-2006 «Безопасность труда в строительстве. Общие требования» и ТКП45-1.03-44-2006 «Безопасность труда в строительстве. Строительное производство»; 9. Обратную засыпку пазух фундаментов выполнять песчаным непучинистым грунтом с послойным уплотнением до Ксоm=0,95; 10. Контроль степени уплотнения грунтов при обратной засыпке выполнять в соответствии с П-12-2000 к СНБ 5.01.01 «Контроль степени уплотнения грунтов при возведении земляных сооружений»; | https://gcsvt.ru/svetodiodnyie-svetilniki/svt-fbt-1500-400-400-8-10/
| Усиленный фундамент ФБТ | SVT-ФБТ-1700-400-400-10-12 | ОМКЦа/ОГКа 10-12 | 10-12 |  |  |  | 1700 | 300x300 | 400x400 | 25 лет |  |  |  | ФБТ | 2.7 | 580 | Ссылка | 0 | 0 | 0 | 0 |  | 0 | 0 | 0 | 0 | Опоры освещения/Бетонные фундаменты |  |  |  | fbl_3-1.jpg | fbl_3-1.jpg | fbl_fbt_chertezh_400x400.jpg | [10 empty] | 80 | Бетонный фундамент под опоры освещения. Наш фундамент готов к установке. Упрощает установку и сокращает время монтажа. Технические характеристики: - бетон класса С20/25; - болтовые элементы горячеоцинкованные; - боковые отверстия и вертикальное отверстие для введения кабелей; - квадратное сечение. Преимущества: - одноэлементная конструкция облегчает установку фундамента в грунте; - легкий и быстрый монтаж опор, независимо от времени года; - высокое качество. В комплект входит: - гайка – 12 шт; - шайба – 8 шт; - шпилька – 4 шт. | ОБЩИЕ УКАЗАНИЯ: 1. Технические решения, принятые в рабочих чертежах, соответствуют требованиям экологических, санитарно-гигиенических, противопожар¬ных и других действующих норм и правил и обеспечивают безопасную для жизни и здоровья людей эксплуатацию объекта при соблюдении предусмотренных рабочими чертежами мероприятий; 2. Климатический район строительства - II В; 3. Расчетная температура наружного воздуха - минус 24°С; 4. В проекте приняты следующие нормативные нагрузки: - нормативное давление веса снегового покрова для IIБ района -1,20 кПа согласно СНиП 2.01.07-85 «Нагрузки и воздействия» изм.1 - нормативное значение ветрового давления для I района - 0,23 кПа согласно СНиП 2.01.07-85 «Нагрузки и воздействия»; 5. Класс среды по условиям эксплуатации конструкций - ХА2; 6. Уровень ответственности - III по ГОСТ 27751-88 изменение; 7. Основанием фундаментов служат преобразованные путем послойного уплотнения при оптимальной влажности до Ксоm=0,95 песчаные грунты насыпи дороги; 8. Работы вести в соответствии СТКП45-1.03-40-2006 «Безопасность труда в строительстве. Общие требования» и ТКП45-1.03-44-2006 «Безопасность труда в строительстве. Строительное производство»; 9. Обратную засыпку пазух фундаментов выполнять песчаным непучинистым грунтом с послойным уплотнением до Ксоm=0,95; 10. Контроль степени уплотнения грунтов при обратной засыпке выполнять в соответствии с П-12-2000 к СНБ 5.01.01 «Контроль степени уплотнения грунтов при возведении земляных сооружений»; | https://gcsvt.ru/svetodiodnyie-svetilniki/svt-fbt-1700-400-400-10-12/

## КП Свет
ООО "СВТ"
https://gcsvt.ru
info@gcsvt.ru
8 (812) 309-16-02
192019, г. Санкт-Петербург, пр. Обуховской Обороны, д. 7
Технические характеристики модели
1 | Артикул | SVT-ARM-U-1200x180x40-28W-PR
2 | Поток, лм | 3884
3 | Мощн., Вт | 28
4 | Эфф., лм/Вт | 138.7143
5 | Код товара | SB-00015936
6 | КСС | Д, 120
7 | IP | 20
8 | Гарантия | 5 лет
9 | Напряжение питания | 176-264В АС, 50Гц
10 | Коэффициент мощности | ≥0,95
11 | Источник питания | Аргос
12 | Класс защиты от поражения эл. током | I
13 | Вторичная оптика/рассеиватель | Призматический полистирол
14 | Пульсации светового потока, % | <1%
15 | Цветовая температура светодиода | 5000К
16 | Индекс цветопередачи (CRI) | 80
17 | Светодиоды | Edison 84шт
18 | Рабочий ток светодиода | 100mA
19 | Климатическое исполнение | УХЛ4
20 | Корпус | Формованная листовая сталь с порошковой окраской
21 | Крепление | Накладное/встраиваемое
22 | Габариты Д/Ш/В, мм | 1200х180х40
23 | Объем упаковки, куб.м | 0.01476
24 | Масса, кг | 2.3
25 | Рабочая температура окр. среды | -20°/+40° С
26 | Срок службы светодиодов | 100 000 ч

## КП УФ
ООО "СВТ"
https://gcsvt.ru
info@gcsvt.ru
8 (812) 309-16-02
192019, г. Санкт-Петербург, пр. Обуховской Обороны, д. 7
Технические характеристики модели
| Артикул | SVT-SPC-Med-UV-Antibiotik-25
2 | Поток, лм | 0
3 | Мощность бактерицидного излучения ламп, Вт | 1.8
4 | Мощн., Вт | 12
5 | Уровень шума, дБ | 18-20
6 | Производительность, м3/час | 25
7 | Счетчик наработки времени | 0
8 | Длинна волны УФ лампы | UVC 254nm
9 | Тип лампы | Лампа бактерицидная безозоновая T16, цоколь G5 - 2шт
10 | Срок службы лампы | 6 000 ч
11 | Для категорий помещений | IV-V
12 | Код товара | SB-00014720
13 | IP | 20
14 | Гарантия | 3 года
15 | Напряжение питания | 176-264В АС, 50Гц
16 | Коэффициент мощности | >0,95
17 | Класс защиты от поражения эл. током | II
18 | Цвет корпуса | Черный
19 | Корпус | Алюминиевый профиль
20 | Крепление | настольное
21 | Габариты Д/Ш/В, мм | 250x100x100
22 | Объем упаковки, куб.м | 0.00275
23 | Масса, кг | 1.98
24 | Рабочая температура окр. среды | +1°/+35° С

## Список версий
Номер версии | Дата | Изменения
ФЕВРAЛЬ 2023 | 2023-02-03 | 1. Добавлены абсолютно новые светильники серии VARIO:
универсальные светильники VAR;
улично-промышленные светильники VAR-COB (COB 2.0);
2. Расширена линейка светильников Модуль PRO моделями в исполнениях:
DUO, TRIO и углами расположения модулей под 90 градусов.
ДЕКAБРЬ 2022 | 2022-12-27 | 1. Добавлено спецпредложение на улично-промышленные светильники во вкладке "Акция".
HОЯБРЬ 2022 | 2022-11-28 | 1. Снижены цены на пожаробезопасные светильники.
OКТЯБРЬ 2022 | 2022-10-24 | 1. Переработан раздел низковольтных светильников. Теперь есть 3 вида исполнения: на серии "Модуль", "Айсберг" и "Директ" Улучшены некоторые характеристики и установлены цены. 2. Добавлены два новых светильника в раздел ЖКХ: SVT-STR-M-10W и SVT-STR-M-10W. Компактные размеры, алюминиевый корпус, гарантия и хорошие характеристики с низкой ценой!
OКТЯБРЬ 2022 | 2022-10-20 | 1. Переработаны серии светильников "Айсберг" и "Армсотронг". Характеристики стали лучше, цены ниже! 2. Самые выгодные позиции в обновленных сериях выделены красным цветом.
OКТЯБРЬ 2022 | 2022-10-06 | 1. Ввод в ассортимент новых промышленных светильников на профиле Direct. 2. Ввод в ассортимент новых архитектурных светильников на профиле Direct. 3. Вывод из ассортимента светильников серии Fort, Луч, а также Mini прожекторов MX. 4. Прайс-лист визуально переработан. 5. Снижены цены на светильники серии Direct! (Промышленные, архитектурные)
CЕНТЯБРЬ 2022 | 2022-09-26 | 1. Вывод из ассортимента светильников "Ромашка" на серии "Модуль". 2. Ввод в ассортимент светильников "Ромашка" на модуле "MPRO". Цена - выгоднее! Светильники модуль PRO - современнее и технически лучше!
CЕНТЯБРЬ 2022 | 2022-09-12 | 1 - Ввод в ассортимент модуля на 120W для серии MPRO и MPRO DUO / TRIO / QUATTRO 2 - Специальное ценовое предложение теперь действует на всю линейку серий MRO, MPRO DUO / TRIO / QUATTRO и MRPO MAX. 3 - Увеличена гарантия на серию MRPO MAX с 3 до 5 лет!
АВГУСТ 2022 | 2022-08-08 | 1 - Снижены цены на светильники серии "Модуль CRI80" 2 - Сняты с производства промышленные линейные светильники серии UL, в том числе и низковольтное исполнение (светильники доступны к заказу, посмотреть технические данные можно на сайте или в прайс-листе в разделе "АРХИВ") 3 - Снаяты с производства архитектурные светильники серии "ARH-Tube"
ИЮЛЬ 2022 V2 | 2022-07-19 | 1 - Снижены цены на следующие светильники: SVT-STR-MPRO-48W SVT-STR-MPRO-61W SVT-STR-MPRO-96W + на версии DUO / TRIO / QUATTRO Лучшая цена! 2 - Снижены цены на промышленный светильник серии Айсберг: SVT-P-I-1200-36W-M так же на светильник SVT-P-I-1200-36W-M расширена гарантия - 5 лет Лучшая цена! Ввод в ассортимент: 1 - промышленный светильник серии Айсберг, арт: SVT-P-I-1200-31W-M Мощность - 31 Вт; Поток - 3600 лм; Эффективность - 116 лм/Вт; Рассеиватель - Матовый; Степень защиты - IP65 Гарантия - 5 лет. Лучшая цена! 2 - светильник универсальный 595*595*34 мм в пластиковом корпусе серии ARM-U-AIR Арт. SVT-ARM-U-AIR-595x595x34-31W-IP54-PR(-М) Мощность - 31 Вт; Поток - 4030 / 3600 лм; Эффективность - 130 / 116 лм/Вт; Рассеиватель - призматический / матовый; Степень защиты - IP54 Гарантия - 5 лет. Лучшая цена! 3 - светильник универсальный 595*595*34 мм в пластиковом корпусе серии ARM-U-AIR Арт. SVT-ARM-U-AIR-595x595x34-36W-IP54-PR(-M) Мощность - 36 Вт; Поток - 4680 / 4180лм; Эффективность - 130 / 116 лм/Вт; Рассеиватель - призматический / матовый; Степень защиты - IP54 Гарантия - 5 лет. Лучшая цена!
ИЮЛЬ 2022 | 2022-07-04 | Ввод в ассортимент: 1 - Аварийный указатель SVT-OFF-EM-12W-3h-IP65-настенный (Без пиктограммы) Мощность 12 Вт; Степень заиты от пыли и влаги: IP65; Время в аварийном режиме - 3 часа (50 % яркости).
ИЮНЬ 2022 | 2022-06-01 | Снижение отпускных цен на следующие серии светильников: DKU-CITY: от -2 до -7%; P-DIRECT: от -15 до -20%; M-CRI80: от -2 до -12%; BM: до -13%; P-UL: от -2 до -8%; Ромашка High-Bay: от - 5 до - 12% ARH-Direct: от - 13 до -17%; ARH-Fort: от -6 до -50%; ARH-Luch: от -3 до -13%; OFF-DIRECT: от -10 до -24%; Ввод в ассортимент: 1 - Светильники светодиодные SVT-STR-MPRO-80W (универсальное крепление) и SVT-STR-MPRO-80W-C (Консольное крепление) Мощность - 80 Вт; Энергоэффективность - 164 лм/Вт; Угол свечения - 120 градусов; Защита от пыли и влаги - IP67; Климатическое исполнение - У1; Рабочая температура окр. среды - -40°/+40° С. 2 - Светильники светодиодные SVT-STR-MPRO-80W-FTR (универсальное крепление) и SVT-STR-MPRO-80W-C-FTR (Консольное крепление) Мощность - 80 Вт; Энергоэффективность - 164 лм/Вт; Угол свечения - 120 градусов; Защита от пыли и влаги - IP67; Климатическое исполнение - УХЛ1; Рабочая температура окр. среды - -60°/+40° С.
МАЙ 2022 V3 | 2022-05-25 | 1 - Снижение отпускных цен на продукцию до -20% 2 - Добавлен новый раздел "АРХИВ" В данной версии прайс-листа в "архив" попали светильники серии "Модуль PRO MeanWell". ВАЖНО!!! Все светильники в разделе "АРХИВ" доступны к заказу, цены по запросу.
МАЙ 2022 V2 | 2022-05-12 | Ввод в ассортимент: 1 - Новая серия промышленных светильников серии "DISK": «DISK» является аналогом традиционных светильников «ДСП». Рассеиватель – силикатное прозрачное стекло 3 мм с антибликовым покрытием; Мощность - 80 - 160 Вт; Энергоэффективность - 130 лм/Вт; Угол свечения 120 градусов; Крепление - подвес на трос; Защита от пыли и влаги - IP65; 2 - Взрывозащищенное светодиодное табло (без пиктограммы) 2Ех nC IIC T6 Gc Х / Ex tc IIIС T85°C Dc X Мощность - 12 Вт; Крепление - накладное на ровную поверхность; Защита от пыли и влаги - IP65; Размер стандартной пиктограммы: 300x156мм. По запросу: - низковольтное исполнение (AC/DC 12 – 36 В); - аварийное исполнение (блок аварийного питания на 1 – 3 часа).
МАЙ 2022 | 2022-04-27 | 1 - Сняты с производства следующие серии взрывобезопас светильников: SVT-STR-U-L; SVT-STR-P-S. 2 - Взамен снятых с производства серий (SVT-STR-U-L; SVT-STR-P-S) вводим в ассортимент более современные модели взрывобезопасных светильников: SVT-STR-DIRECT (аналог SVT-STR-U-L) со следующей маркировкой взрывозащиты: 2Ех nC IIC T6 Gc Х Ex tc IIIС T85°C Dc X SVT-STR-MPRO (аналог SVT-STR-P-S) со следующей маркировкой взрывозащиты: 2Ех nС IIC T6 Gc Х Ex tc IIIС T85°C Dc X 3 - в разделе "Для школьных учреждений " на всех светильниках увеличин индекс цветопередачи до CRI 90+ по требованию постановления ПРФ № 2255 от 24.12.2020 года (пункт 26).
АПРЕЛЬ 2022 | 2022-04-01 | Снижение отпускных цен на всю продукцию на 10%
МАРТ 18.03.2022 | 2022-03-18 | 1 - Изменение цен на модуль 80 Вт (модели на базе SVT-STR-M-80W); 2 - Изменение цен на SVT-STR-DKU.
МАРТ 09.03.2022 | 2022-03-09 | Без изменений
МАРТ 03.03.2022 | 2022-03-02 | Повышение отпускных цен на 10%
МАРТ 01.03.2022 | 2022-02-28 | Повышение отпускных цен на 20%
ФЕВРАЛЬ 2022 | 2022-01-25 | Ввод в ассортимент: Новая серия светильников серии "DIRECT": 1 - Промышленное назначение P-DIRECT - 306 - 1506 мм; - 22 - 122 Вт; - 150 лм/Вт; - IP65; - рассеиватель - прозрачный поликарбонат - КСС: Д, 120 грд. 2 - Линейные светильники для ритейла серии OFF-DIRECT - 906 - 1506 мм; - 40 - 67 Вт; - 144 - 130 лм/Вт; - Рассеиватель: матовый (равномерная засветка) / призма или стекло силикатное прозрачное + дополнительная оптика в ассортименте: Овал, 95x30 / Овал, 60x110 / асимметричная / двойная асимметричная; - IP54. 3 - Ахитектурные светильники серии "ARH-DIRECT" - 906 мм; - 12 - 77 Вт; - 132 - 169 лм/Вт; - Рассеиватель: Прозрачный поликарбонат + дополнительная оптика, залитая прозрачным компаундом; - IP67 - КСС: К, 8 / К, 15 / К, 25 / Г, 45 / Овал, 10x60 / Овал, 20x50. Ввод в ассортимент: Аварийные указатели с БАП настенные: SVT-OFF-EM-6W-1h-настенный (Без пиктограммы); SVT-OFF-EM-6W-3h-настенный. Мощность 6 Вт с БАП на 1 и на 3 часа Аварийный режим работы: 1 - 3 часа - 50% яркости. Замена позиций (вывод из ассортимента светильников серии "SVT-P-I-390"): 1 - SVT-P-I-390-18W-M-IP65 = SVT-P-I-v2-400-18W-IP65-M; 2 - SVT-P-I-390-18W-M-IP65-inBAT-2h-SK = SVT-P-I-v2-400-18W-IP65-M-inBAT-2h-SK 3 - SVT-P-I-390-18W-M-IP65-inBAT-2h = SVT-P-I-v2-400-18W-IP65-M-inBAT-2h Вывод из ассортимента: Светильники низковольтные серии "SVT-P-I-390" (Низковольтный МиниАйсберг)
ЯНВАРЬ 2022 | 2022-01-10 | Ввод в ассортимент: Светильники серии "DKU-CITY" Мощность: 50 и 150 Вт; Энергоэффективность: 148 лм/Вт; Гарантия: 5 лет.
ДЕКАБРЬ 2021.V2 | 2021-12-08 | Ввод в ассортимент: 1 - Новая серия "модуль с оптикой" CRI80 с оптимальной ценой и сбалансированными техническими характеристиками: Мощность: от 27 до 81 Вт в "mono" корпусе (* по запросу доступны DUO/TRIO/QUATTRO/PENTA версии); КСС: К, 30 / Г, 60 / Д, 90 / Ш, 150 / ШБ, 157x90; Энергоэффективность: 120 лм/Вт; Блок питания: Аргос или Аргос с защитой от 380 Вт; Светодиоды: Samsung; Рабочая температура окр. среды: -60°/+60° С (27, 55 Вт), -40°/+40° С (81 Вт); Габаритные размеры: симметрично "модуля" с оптикой; Гарантия: 5 лет. 2 - Бюджетный офисный светильник серии "SVT-ARM-U" Мощность: 36 Вт; Рассеиватель: матовый/призматический; Светодиоды: Lumileds; Габариты Д/Ш/В: 595х595х40 / 1200х180х40 мм; Крепление: Накладное/встраиваемое в потолок армстронг; Корпус: формованная листовая сталь с порошковой окраской; Гарантия: 5 лет. 3 - Бюджетный промышленный светильник серии "Айсберг" Мощность: 36 Вт; Рассеиватель: матовый; Светодиоды: Lumileds; Габариты Д/Ш/В: 1270х152х100 мм; Крепление: Накладное / подвесное; Корпус: Пластиковый корпус из ABS; Гарантия: 3 года.
ДЕКАБРЬ 2021 | 2021-11-10 | 1 - Улучшены светотехнические показатели в светильниках серии "MPRO" с оптикой. Замеры светового потока проводились в аккредитованной лаборатории ПромМашТест! Энергоэффективность составляет 162 - 174 лм/Вт. 2 - Повышение цен до 15%
НОЯБРЬ 2021 | 2021-10-27 | Ввод в ассортимент: 1- Архитектурный светильник сери "ARH-CUBE" Мощностью 13 / 25 / 40 Вт (КСС: 8; 15; 25; 45 град.); 2 - Архитектурный светодиодный светильник двухлучевой серии "ARH-CUBE-DS" на поворотном кронштейне (регулировка на 360°), доступные КСС: 15; 30; 40°, Общая мощность светильника 26 Вт (по 13 Вт на сторону)
ОКТЯБРЬ 2021 | 2021-10-01 | Улучшены светотехнические показатели в светильниках серии "MPRO". Замеры светового потока проводились в лаборатории ВНИСИ! Энергоэффективность составляет 160 - 167 лм/Вт. MPRO - Выбор профессионалов. Ввод в ассортимент: 1- LED светильник серии "Форт архитектурный" 150 - 1500 мм с концентрированной КСС - 8 грд: - SVT-ARH-Fort-150-6W-8 - SVT-ARH-Fort-300-12W-8; - SVT-ARH-Fort-600-25W-8; - SVT-ARH-Fort-900-38W-8; - SVT-ARH-Fort-1200-52W-8; - SVT-ARH-Fort-1500-65W-8. LED светильник серии "Форт архитектурный" 150 мм и 300 мм с КСС 15, 25, 45, 10x60 грд: SVT-ARH-Fort-150-6W-15; SVT-ARH-Fort-150-6W-25; SVT-ARH-Fort-150-6W-45; SVT-ARH-Fort-150-6W-10x60; SVT-ARH-Fort-300-12W-15; SVT-ARH-Fort-300-12W-25; SVT-ARH-Fort-300-12W-45; SVT-ARH-Fort-300-12W-8-10x60. 2 - LED светильник серии "Кассета": на 45 Вт TRIO и 60 Вт TRIO, КСС: ШБ, 45x140 / К, 30 / Г, 60 / Г, 90. 3 - LED светильник серии "Желудь" на 10 / 14 / 18 / 20 Вт (эффективность 130 м/Вт); КСС: М, 180; IP54. 4 - LED светильник серии "ЖКХ" на 10 / 18 Вт: - SVT-ZKH-SS-10W-IP65; - SVT-ZKH-L-18W-IP65. 5 - Сняты с производства светильник серии "ЖКХ": - SVT-ZKH-8W-M-KRUG-IP65-4000K; - SVT-ZKH-8W-M-OVAL-IP65-4000K; - SVT-ZKH-12W-M-OVAL-IP65-4000K; - SVT-ZKH-12W-M-OVAL-IP65-SENSOR-4000K.
СЕНТЯБРЬ 2021.V2 | 2021-09-13 | Ввод в ассортимент: 1- LED светильник серии "Кассета" на 45 Вт (эффективность 162 м/Вт), КСС: ШБ, 45x140 / К, 30 / Г, 60 2 - LED светильник серии "Желудь" на 10, 14, 18, 20 Вт (эффективность до 130 лм/Вт), КСС: М, 180.
СЕНТЯБРЬ 2021 | 2021-09-01 | Ввод в ассортимент: 1- LED светильник для ЖКХ 25 Вт 2 - Взрывозащищенный LED светильник (2EX) 27 / 40 / 53 Вт, с дополнительной оптикой - К, 25 и Г, 45. Повышение цен на 5% на все "модульные" позиции.
АВГУСТ 2021 | 2021-08-01 | Ввод в ассортимент: 1- LED светильник для школьных досок SVT-STR-BLACKBOARD мощностью 15 Вт, габаитные размеры - 1200x180x40 мм 2 - Произошло повышение цен на следующие позиции: SVT-ARM-U-AIR-1195x200x34-29W-IP54-PR; SVT-ARM-U-AIR-1195x200x34-29W-IP54-PR-4000K-SC; SVT-ARM-U-AIR-1195x200x34-29W-IP54-PR-InBat; SVT-ARM-U-AIR-595x595x34-27W-IP54-PR (ultra); SVT-ARM-U-AIR-595x595x34-29W-IP54-PR; SVT-ARM-U-AIR-595x595x34-29W-IP54-PR-4000K-SC; SVT-ARM-U-AIR-595x595x34-29W-PR-DALI-IP54; SVT-ARM-U-AIR-595x595x34-29W-PR-Dimm-IP54; SVT-ARM-U-AIR-595x595x34-29W-PR-InBat-IP54; SVT-ARM-U-AIR-595x595x34-34W-IP54-PR; SVT-Med-BH-29W/10W-up/down-4000K; SVT-P-I-v2-600-24W-IP65-M; SVT-P-I-v2-1200-36W-IP65-M; SVT-P-I-1280-30W-M; SVT-P-I-1280-30W-M-inBAT-2h; SVT-P-I-1280-30W-T; SVT-P-I-1280-30W-T-inBAT-2h; SVT-P-I-1280-40W-M; SVT-P-I-1280-40W-T; SVT-P-I-1280-50W-M; SVT-P-I-1280-50W-T; SVT-P-I-1280-65W-M; SVT-P-I-1280-65W-T.
ИЮЛЬ 2021 | 2021-07-01 | 1 - Снят с производства светильник серии COB Ввод в ассортимент: 2- M-COB Мощностью 60 / 120 / 180 / 240 Вт (КСС: 38, 45, 60, 90, 120, 135x75 град.); 3 - Модуль PRO-MAX 81 Вт DUO и TRIO версия
ИЮНЬ 2021 V2 | 2021-06-16 | Произошло точечное изменение цен. Подробности у менеджеров отдела продаж.
ИЮНЬ 2021 | 2021-06-02 | 1 - EXTREME - мощные прожекторы работающие при экстремальных температуах (-60 +75° С) 2 - Модернизированы светильники серии "ARM-G" и "ARM-IP54"
МАЙ 2021 | 2021-05-04 | Без изменений
АПРЕЛЬ 2021.V2 | 2021-04-19 | Ввод в ассортимент: 1- Кассета "BM" SVT-STR-BM-60W-DUO / SVT-STR-BM-90W-DUO (доступны следующие КСС: ШБ, 45x140; К, 30; Г, 60) 2 - Пожаробезопасные светильники (Пожаробезопасный модуль для пожароопасных зон (П-I, П-II, П-IIа)) SVT-STR-MPB-32/48/61/80/96 Вт 3 - Снижение цен на УФ продукцию (-10%): 4 - Подорожание следующих позиций: SVT-P-I-v2-1200-36W-IP65-M-InBat; SVT-ARM-U-AIR-1195x200x34-29W-IP54-PR-InBat; SVT-ARM-U-AIR-595x595x34-29W-PR-InBat-IP54; SVT-ARM-U-AIR-1195x200x34-29W-IP54-PR-InBat; SVT-ARM-RP-1240x290x90-34W-М-4000К-InBAT-2h; SVT-OFF-DL-30W-4000K-InBat; SVT-ARM-U-AIR-595x595x34-29W-PR-InBat-IP54; SVT-ARM-U-AIR-1195x200x34-29W-IP54-PR-InBat; SVT-ARM-U-595x595x40-30W-PR-inBAT-2h; SVT-P-I-v2-1200-36W-IP65-M-InBat; SVT-OFF-DL-30W-4000K-InBat; SVT-P-I-1280-30W-T-inBAT-2h; SVT-P-I-1280-30W-M-inBAT-2h; SVT-P-I-390-18W-M-IP65-inBAT-2h; SVT-P-UL-35W-inBAT-2h.
АПРЕЛЬ 2021 | 2021-03-30 | Ввод в ассортимент: Офисный светодиодный светильник серии "ARM-B-IP54" 595x595x70-33/37/42 Вт (113 лм/Вт) с равномерной световой заливкой
МАРТ 2021 V2 | 2021-03-10 | 1 - Ввод в ассортимент: Архитектурный светодиодный светильник серии «ARH-Tube» 500/1000/1500 мм 2 - Ввод в ассортимент: Офисный светодиодный светильник серии "ARM-U" 595x595x40-28/38/47 Вт (139 лм/Вт).
МАРТ 2021 | 2021-03-01 | 1 - Изменение в ценовой политике: - Ценовая колонка "Дилер" - Без изменений; - От "Дилера" до "МРЦ" - 35%; - От "Дилера" до "ОПТ" - 45%; - От "Дилера" до "Мелкий ОПТ" - 50%; - От "Дилера" до "РРЦ" - 70%; 2 - Повышение цен на сверхтонкие панели с равномерной заливкой: SVT-ARM-Panel-RZ-595x595x17-32W-IP20-M; SVT-ARM-Panel-RZ-1195x295x17-32W-IP20-M.
ФЕВРАЛЬ 2021 | 2021-02-02 | 1 - Сижение цен на бактерицидные рециркуляторы воздуха: SVT-SPC-Med-UV-Antibiotik-25; SVT-SPC-Med-ARM-595-595-UVC-18W-30W-5000K-PR; SVT-SPC-Med-ARM-595-595-UVC-18W; Вся серия SVT-SPC-Med-Doc; Вся серия SVT-SPC-Med-UVC-vent. 2 - Повышение цен на Даунлайты (+20%); 3 - Ввод в ассортимент: Опоры освещения - вкладка в прайс-листе "Прайс опоры и фундамент"; Закладные детали для опор освещения - вкладка в прайс-листе "Прайс опоры и фундамент".
ЯНВАРЬ 2021 | 2021-01-13 | Обновление прайс-листа: разделение на вкладки "прайс свет" и "прайс уф"
ДЕКАБРЬ 2020 V.2 | 2020-12-24 | Добавлен портативный рециркулятор на 25 м3/час; Добавлены бюджетные светильники серии ЖКХ 8 - 12 Вт.
ДЕКАБРЬ 2020 | 2020-11-30 | Добавлена стойка для рециркуляторов "Antibiotik" 150 - 300 м3/час
НОЯБРЬ 2020 V.2 | 2020-11-23 | Добавлена подставка для рециркулятора Antibiotik-s
НОЯБРЬ 2020 | 2020-11-01 | Добавлены новые модели рециркуляторов ВЕНТ-200 и 300, Антибиотик 200 и 300. В том числе со счетчиком наработки. Добавлена новая модель рециркулятора Antibiotik-s. Данная модель отличается от обычного Антибиотика прямыми краями и новым настенным креплением. Расширен модельный ряд светильников серии Модуль: добавлены модели 16, 24, 80Вт. 16 и 24 Вт - в корпусе и по цене 32Вт. 80 - модель похожа на М-96, но состоящая из двух светодиодных модулей 32+48Вт. Сняты с производства модели серии МХ-18Вт. Светодиодные модули, использовавшиеся в данной модели, более не производятся. В прайс-лист добавлен новый раздел "Модификации". В него будут добавляться произведенные под ТЗ клиентов модификации с возможностью повторного выпуска.
ОКТЯБРЬ 2020 | 2020-10-01 | Повышение цен на 5%; добавлен промышленный рециркулятор воздуха серии "Antibiotik" на 150 м3/час. Сняты с производства светильники ЖКХ серии "Сфера" и "Компакт". Сняты с производства светильники серии COB, за исключением 40Вт-ной модели - она распродается по спец цене. Сняты с производства большинство взрывозащищенных светильников. Сняты с производства светильники 2700К.
СЕНТЯБРЬ 2020 V2 | 2020-09-08 | Добавлен премиальный рециркулятор поздуха серии "Med-Doc" 50/100/150 м3/час, белый и черный.
СЕНТЯБРЬ 2020 | 2020-09-01 | Добавлен рециркулятор серии "Антибиотик" на 100 м3/час (SVT-SPC-Med-UV-Antibiotik-2x15)
АВГУСТ 2020. V2 | 2020-08-11 | Изменение цен в УФ на колонки РРЦ, М. ОПТ, ОПТ, МРЦ. (в меньшую сторону)
АВГУСТ 2020 | 2020-08-01 | БОЛЬШОЙ АПГРЕЙД ПОТОКОВ МОДУЛЕЙ М-32/48/61/96 + 27/53/79 и их комбинаций. ВНИМАНИЕ! Апгрейд светильников Модуль с оптикой произведен за счет смены типа диода с 3535 на 5050, поэтому изменились КСС - обратите внимание! Выведен из ассортимента рециркулятор серии «RAY-VENT» В место рециркуляторов серии «RAY-VENT» введена новая серия «VENT» с усовершенствованным корпусом (без крыльев) Введен новый бюджетный рециркулятор серии "Антибиотик" (SVT-SPC-Med-UV-Antibiotik) Добавлена опция для рециркуляторов серии "VENT": подставка на колесах и без.
ИЮЛЬ 2020 | 2020-07-01 | Добавлена УФ-ламп Osram HNS 15W G13 Добавлены верстии рециркуляторов с двумя вентиляторами. "2vent" Улучшен универсальный крепеж на светильниках MPRO 79/96/102; MAX 81/119/155 Добавлены две модификации Дуанлайтов: с диммнгом по 0-10В и DALI. Добавлены MAX 119W, 155W с оптикой в исполнениях DUO-TRIO-QUATTRO
ИЮНЬ 2020 | 2020-06-01 | Добавлена новая платформа - Bolid! Прожекторы со сменными световыми модулями. Добавлены садово-парковые светильники серии "Ретро". Сняты с производства светодиодные УФ-облучатели серии RAY, кроме SVT-Med-UVС-12W-ray; рециркуляторы серии Vent, кроме SVT-Med-UVС-13W-vent; облучатели+рециркуляторы комбинированные серии combo, кроме SVT-Med-UVС-25W-combo. Добавлены Армы для реечных потолков в раздел ARM-RP. Добавлены Clip-in с матовым рассеивателем и 4000К. В светильниках серии Inray изменился вывод кабеля питания - теперь он выходит "наверх". Добавлены Модули-переноски.
МАЙ 2020 | 2020-05-07 | Добавлен универсальный рециркулятор воздуха на основе УФ-ламп. Скорректирована цена на УФ серию.
в.1.9.8.6 | 2020-04-15 | Существенно расширен модельный ряд УФ-обеззараживателей: облучатели, рециркуляторы, комбинированные. Изменена цена на ЖКХ "Сфера".
в.1.9.8.5 | 2020-04-01 | Добавлен УФ светильник для обеззараживания воздуха Добавлены светильники Clip-in Полностью обновлен раздел "SPORT" Изменены цены на Айсберг в2 Выведены из ассортимента алюминиевые айсберги P-A
в.1.9.8.4.2 | 2020-03-16 | Повышение цен…
в.1.9.8.4.1 | 2020-03-11 | Снят с производства взрывозащищенный прожектор P-S-40-Ex
в.1.9.8.4 | 2020-03-06 | Обновлены остатки по распродаже. Добавлены Модули на 2700К для уличного освещения. У нас появилась возможность оснащать светильники с оптикой светодиодами 2700К. Подробности у менеджеров. Добавлены светильники Шар для паркового освещения. Диаметр 300мм, мощность 30 и 40Вт. Добавлен прикроватный светильник для медицинских учреждений. Добавлены ультратонкие панели с универсальным монтажем и с монтажем в потолок армстронг. Добавлены цены на Кассеты 60, 90 Вт. Для Кассеты 60,90Вт введен новый 4х точечный крепеж.
в.1.9.8.3 | 2019-12-18 | Новинка! Добавлены Айсберги v2! Компактные айсберги с равномерной световой линией и гуманной ценой. В длинах 300/600/900/1200/1500мм, мощностях: 6-60Вт с БАП, диммингом, низковольтные. Добавлен даунлайт на 30Вт! Добавлены маломощные аварийные светильники с пиктограммами.
в.1.9.8.2 | 2019-11-07 | ВНИМАНИЕ! Большой апгрейд Модулей PRO и MAX! Повысились светоотдачи! Изменились некоторые КСС. Получены протоколы ВНИСИ! Добавлена распродажа светильников COB, UV, US, PS Светильники "Дружба" переименованы в "Победа". Добавлен светильник ЖКХ 8Вт. Обновились потоки светильников Армстронг и Айсберг.
в.1.9.8.1 | 2019-10-04 | В светильниках Армстронг и Айсберг (кроме AIR) добавлены 3х-полюсные клеммы BJB для монтажа проводов до 2.5квмм. Цена незначительно выросла. Добавлена новая позиция: "Кассета" - светильники со светоотдачей 170лм/Вт со вторичной оптикой. UV-100 снят с производства.
в.1.9.8 | 2019-09-19 | Снижены цены на Модули! А также сотни позиций, производных от Модулей: DUO, TRIO, QUATTRO, PENTA, High-Bay, Color, Дружба, АЗС, Галочки, низковольтные! Всего БОЛЕЕ 340 позиций! Повышены цены на некоторые модели светильников Айсберг, Арм. Изменены мощности светильников Модуль Color RED.
в.1.9.7.1 | 2019-09-09 | Добавлена серия "Модуль Дружба". Дружба - это наша Победа! Добавлены три позиции Модуль ПРО ультра - КСС Д120 и светоотдачей 160лм/Вт.
в.1.9.7 | 2019-09-02 | Добавлены Модули PRO ДУО-ТРИО-КВАТРО
в.1.9.6.8 | 2019-08-23 | Проведены температурные испытания во ВНИСИ Модуля М-32 на -60…+60. В Модулях 32/48/27/53 и их модификациях изменены: Климатическое исполнение: с У1 на УХЛ1 Температура эксплуатации: с -40…+40 на -60…+60 Модули 48/27/53 изменены на основе протокола М-32 потому, что в этих моделях используется один и тот же драйвер. Драйвер имеет запас по мощности для работы в пониженной температуре во всех указанных моделях, поэтому результаты испытаний 32го распространяются и на 48/27/53й Модули. Раздел "Морозостойкие" и "Теплостойкие" объединен в "Термостойкие". Добавлены Армы AIR для школ: SVT-ARM-U-AIR-595x595x34-29W-IP54-PR-4000K-SC SVT-ARM-U-AIR-1195x200x34-29W-IP54-PR-4000K-SC
в.1.9.6.7 | 2019-07-23 | Изменены цены на светильники Айсберг в алюминиевом корпусе. Артикулы ARM-AIR изменены с -U (универсальный) на -В (встраиваемый).
в.1.9.6.6 | 2019-07-08 | Изменены цены на крепеж для светильников серии Модуль. В светильниках AIR крепление изменено на "Встраиваемое". Накладной монтаж временно убран.
в.1.9.6.5 | 2019-07-04 | Снят с производства светильник P-COB (на профиле). Добавлен прожектор ДМХ-27Вт. Исправлены неточности.
в.1.9.6.4 | 2019-07-01 | Добавлены новые пластиковые AIR армы-ЛСП 1195*200 и 595*200мм.
в.1.9.6.3 | 2019-06-25 | Снят с производства светильник UV-124-EX
в.1.9.6.2 | 2019-06-13 | В артикулах ARM AIR указано IP54 (артикулы скорректированы). В артикулах Лучей добавлено крепление. В офисных: подвесное -RB. В архитектурных: поворотный кронштейн -KR. Ссылки на сайт изменены с учетом дополнения.
в.1.9.6.1 | 2019-05-23 | Изменены цены на ARM AIR. Исправлен поток армстронга AIR на 3200лм, как среднее между измерениями в двух лабораториях. Исправлена длина светильников М-96 - она ~510мм (без учета кабельного ввода 19мм).
в.1.9.6 | 2019-05-17 | ООО "ГК СВЕТОТРОНИКА" переименовано в ООО "СВТ". В раздел "Офисные и Ритейл" добавлен новый армстронг AIR - армстронг в пластиковом корпусе. Доступны модели с БАП, DALI, диммингом 0-10В. Светильники AIR IP54! Обновлены картинки Модулей МУЛЬТИ, добавлены чертежи на сайт. М-48/61 КВАТРО и ПЕНТА удалены из прайса - их аналоги по потоку и мощности на базе М-96 предпочтительнее, т.к. при примерно равной цене драйвера содержат грозозащиту, защиту от 380, термозащиту. Прожекторы 2MX с односторонним лучем переименованы в МХ (без "2"). Добавлен 53Вт RGB прожектор с DMX, питание 230В АС. Снижены цены на Инрей без DALI 900мм, 1200мм, 1500мм. Светильник UL-35 возвращен в прайс. Теперь можно заказать БАП на любой Модуль PRO за 3000руб.
в.1.9.5 | 2019-04-01 | В стандартных Модулях сменилась крышка со стальной на пластиковую. Отгрузки производятся уже с новыми крышками. Появился раздел РАСПРОДАЖА в новой вкладке. Светильники со сниженной ценой, количество ограничено. В прайс добавлен новый mini-прожектор 2MX - для архитектурного освещения. Доступен в одно и двух лучевом исполнении. Мощность на двухлучевых указана с двух лучей суммарно. Т.е. если указано 18Вт значит это каждый луч по 9 Вт. 18=2*9Вт Армстронги: цены снижены. В пластиковых Айсбергах обновлен корпус - изменились размеры и внешний вид. В нижней части прайс-листа добавлен раздел "Архив" - туда попадают продукты на стадии end-of-production. В прайс добавлены светильники Модуль M-96W и M-79W на блоке питания MeanWell ELG. Изменены габаритные размеры лиры на мульти-светильниках М-79 и М-96. RTL-G - снят с производства.
в.1.9.4 | 2019-02-25 | Изменен вид универсального крепежа на светильниках: M-32/48/61/96, M-27/53/79, M-32/48/61 DUJ, TRIO, M-27/53 DUO, TRIO. Изменены цены на линейные светильники для торговых залов серии RTL-B. Добавлены Армстронги IP54 на 40, 50Вт. Светильники High-Bay "Ромашка" поставляются в сборе с тросовым крепежом и карабином.
в.1.9.3 | 2019-02-13 | Гарантия на низковольтные Модули изменена на 3 года. IP низковлольтного Форта изменена на IP66.
в.1.9.2 | 2019-01-24 | Добавлены промышленные светильники на 1 тросовый подвес "Ромашка High-Bay", сделанные на основе светильников "Модуль с защитой от 380В" со вторичной оптикой и без.
в.1.9.1 | 2019-01-18 | Временно блоки питания в "Модулях" 79, 96 Вт с "Трион с диммингом 0-10В", заменены на "Аргос/Трион без димминга".
в. 1.9 | 2019-01-01 | НДС 20%. Цены с НДС выросли на 1.7% Добавлены "Модули" с защитой от 380 отдельными позициями. Добавлена серия светильников "Модуль COLOR" - прожекторы с оптикой и цветными светодиодами. Напряжение питания на светильниках КОБ и Модуль ПРО с блоками питания MeanWell изменено на 200-300В АС, 50Гц. В аварийных светильниках пункт гарантия изменен на: "3 года. Срок службы АКБ 2 года. Замена и обслуживание АКБ в гарантию не входит."
в. 1.8.6.1 | 2018-12-17 | Незначительные улучшения и изменения
в. 1.8.6 | 2018-12-14 | Добавлены МОДУЛИ PRO! Модуль для дорог М27/53/79-140*45 теперь появился на консоли отдельной позицией.
в. 1.8.5 | 2018-12-10 | Добавлены Модули КВАТРО-ПЕНТА.
в. 1.8.4 | 2018-11-16 | В светильниках Модуль 79 и 96 Вт блок изменен на Трион с диммингом 0-10В, защитой от 380В и грозозащитой. Изменена светоотдача светильников КОБ, получены протоколы Архилайт. Изменены длины лучей, они теперь указаны с учетом кабельного ввода и крышек. Кабельный ввод теперь "назад". Допуск по длине минус 2-5мм.
в. 1.8.3 | 2018-11-07 | В архитектурных лучах и фортах - прозрачный поликарбонат заменен на прозрачный компаунд. Светильники теперь без рассеивателя.
в. 1.8.2 | 2018-10-31 | Гарантия на светильники серии "Модуль" расширена до 5 лет.
в. 1.8.1 | 2018-10-22 | МРЦ теперь на 25% дороже дилера. (Было на 20%) Снижены цены на большинство позиций.
в. 1.8 | 2018-09-24 | Добавлен раздел: "Модуль без креплений" Добавлены низковольтные Лучи на 24В DC в трех длинах. В раздел Лучей с индивидуальными блоками добавлена новая позиция на 630мм. Теперь все Лучи выпускаются на керамических светодиодах в т.ч. версия без оптики. Снят с пр-ва SVT-RGB-PSL-81W Добавлены теплостойкие версии светильников (до+60) Добавлены версии COB: DUO, TRIO, QUATTRO Добавлен раздел: "Офисные лучи" Добавлен раздел светильников типа "Колокол" Добавлены тросовые подвесы в раздел "Крепеж" Добавлены несколько моделей Фито-светильников Переработан раздел Низковольтные Раздел MS был устранен, а в раздел PSL добавлена оптика для дорог 45x140. Коды товаров при этом остались от MS. Серия RTL-X снята с производства. Добавлена серия RTL-G для встройки в гипсокартонный потолок.
в. 1.7 | 2018-07-30 | Добавлен раздел "Морозостойкие" Добавлен раздел Модуль с оптикой ДУО-ТРИО-КВАТРО.
в. 1.6.3 | 2018-07-16 | Изменились цены на некоторые АРМы и US-31.
в. 1.6.2 | 2018-07-13 | Изменились цены на UL. Сняты с производства позиции: UL-22, UL-35, UL-35-1M, UL-50-1M.
в. 1.6.1 | 2018-07-09 | Изменились цены на ЛСП, ФОРТЫ, ЖКХ.
в. 1.6 | 2018-07-03 | Теперь в пользовании находится только данный прайс-лист (НЕ ДВА). Начиная с версии 1.6 заказы принимаются только на основе него. Старый многостраничный сайт более не действует. В 100Вт-ных моделях драйвер Аргос с защитой от 380В и грозозащитой заменен на -> Аргос/Трион с защитой от 380В и грозозащитой. Добавлены позиции: UL, Сферы ЖКХ из старого прайс-листа. Изменились цены на Форт 900,1200,1500мм. Гарантия на Форт повысилась с 3х до 5ти лет. В характеристиках добавился параметр "Объем упаковки" для расчета логистики.
в. 1.5.1 | 2018-06-14 | Добавлены картинки к модулям ДУО-ТРИО. Повышены цены на светильники с БАПами. Исправлены некоторые ошибки.
в. 1.5 | 2018-05-11 | Добавлен код товара. Повысились цены на позиции: "Модуль + Модуль с оптикой", "Inray без DALI", "Fort без оптики" Теперь в прайсе нет композитных товаров: все модели с -ХХ на конце (углы оптики или напряжение питания низковольтных) раскрыты в виде отдельных позиций с присвоением кодов товара.
в. 1.4.4. | 2018-04-25 | Добавлен светильник SVT-ARH-DS-27W в раздел PSL. Изменена длина лучей с 1000 на 950мм: световая линиия 900мм, длина профиля 920мм, длина кабельного ввода с крышками 30мм. Изменились цены на Лучи с оптикой и без.
в. 1.4.3 | 2018-04-11 | Изменен артикул крепежа Модулей с ТРИО45 на ТРИО90
в. 1.4.2 | 2018-03-28 | Исправлена цена Модуль 48Вт ТРИО (была цена Трио 32Вт).
в. 1.4.1 | 2018-03-21 | Исправлена цена PSL-53 (была цена PSL-27). Изменены артикулы, цены и блоки питания (добавлена защита от 380В) в UV-62/124.
в. 1.4 | 2018-03-16 | Увеличены цены на Армы. Добавлены новые позиции "Модуль ДУО, ТРИО". Изменены характеристики (артикул, мощность, поток, блок питания теперь с защитой от 380 по умолчанию) светильников UV, US в т.ч. в разделе "Взрывозащищенные" и "Низковольтные".
в. 1.3 | 2018-03-02 | Внесены 3 позиции: Модули V "Галочки"
в. 1.2.1 | 2018-02-27 | Изменены цены на крепеж для светильников Модули и US
в. 1.2 | 2018-02-26 | Добавлены позиции крепежа и соединителей для светильников Модули и US
в. 1.1 | 2018-02-20 | Добавлены светильники COB в корпусах из листового металла в раздел COB: SVT-STR-COB-*** Изменены артикулы светильников COB в корпусе из экструдированного алюминия: взамен SVT-STR-P-COB стало SVT-P-COB (без STR) Добавлены новые IES для COB, в т.ч. угол 45гр.

## Наклейки в паспорт Свет
Названия строк
SVT-ARH-Fort-1200-52W-10x60 | Артикул | SVT-ARH-Fort-1200-52W-10x60 |  | ООО "СВТ"
52 | Св. поток: | 7340 | лм | Светильник светодиодный
7340 | Мощность: | 52 | Вт | SVT-ARH-Fort-1200-52W-10x60
5 лет | IP: | 67 |  | Питание: 176-264В АС, 50Гц
67 | Гарантия: | 5 лет |  | Мощность: 52Вт | Св. поток: 7340лм
176-264В АС, 50Гц | Питание: | 176-264В АС, 50Гц |  | Климатич. исп.: У1 | IP: 67
1200х70х65 | ССТ: | 5000K |  | Т окр.: -40°/+40° С | 5000K
2.1 | Климатич. исп.: | У1 |  | Размеры: 1200х70х65мм | Масса: 2,1кг
-40°/+40° С | Размеры: | 1200х70х65 | мм | Дата производства: | 2023-05-03
У1 | Масса: | 2.1 | кг | Гарантия: 5 лет
5000К* - по умолчанию. | Т окр.: | -40°/+40° С |  | ТУ 3461-001-13896736-2018
Общий итог | Дата производства: | 2023-05-03 |  | тел: +7 (812) 309-16-03 | gcsvt.ru

## АКЦИЯ
Фото | Серия | Артикул | Поток, лм | Мощн., Вт | Эфф., лм/Вт | КСС | IP | Гарантия | Напряжение питания | Коэффициент мощности | Источник питания | Класс защиты от поражения эл. током | Вторичная оптика/рассеиватель | Пульсации светового потока, % | Цветовая температура светодиода | Индекс цветопередачи (CRI) | Светодиоды | Рабочий ток светодиода | Климатическое исполнение | Корпус | Крепление | Габариты Д/Ш/В, мм | Объем упаковки, куб.м | Масса, кг | Рабочая температура окр. среды | Срок службы светодиодов | Цена, руб. с НДС 20% Розница | Мелкий ОПТ | ОПТ | МРЦ
| Модуль CRI70 | SVT-STR-M-CRI70-54W-157X90-C | 8300 | 54 | 154 | 157х90 | 67 | 5 лет | 176-264В АС, 50Гц | ≥0,95 | Трион | I | ПММА | <1% | 5000К* - по умолчанию. | 70 | Refond/ Lumileds 72шт | 117мА | УХЛ1 | Литой экструдированный алюминиевый анодированный профиль | Поворотный кронштейн с хомутом на трубу до 50.8мм | 410х100х123 | 0.01144 | 1.8 | -60°/+50° С | 100 000 ч | 6467 | 5706 | 5516 | 5136
| Модуль CRI70 | SVT-STR-M-CRI70-54W-157X90 | 8300 | 54 | 154 | 157х90 | 67 | 5 лет | 176-264В АС, 50Гц | ≥0,95 | Трион | I | ПММА | <1% | 5000К* - по умолчанию. | 70 | Refond/ Lumileds 72шт | 117мА | УХЛ1 | Литой экструдированный алюминиевый анодированный профиль | Поворотный кронштейн с хомутом на трубу до 50.8мм | 410х100х130 | 0.01144 | 1.8 | -60°/+50° С | 100 000 ч | 6467 | 5706 | 5516 | 5136
| Модуль CRI70 | SVT-STR-M-CRI70-54W-150 | 8300 | 54 | 154 | 150 | 67 | 5 лет | 176-264В АС, 50Гц | ≥0,95 | Трион | I | ПММА | <1% | 5000К* - по умолчанию. | 70 | Refond/ Lumileds 72шт | 117мА | УХЛ1 | Литой экструдированный алюминиевый анодированный профиль | Поворотный кронштейн с хомутом на трубу до 50.8мм | 410х100х130 | 0.01144 | 1.8 | -60°/+50° С | 100 000 ч | 6467 | 5706 | 5516 | 5136
| Модуль CRI70 | SVT-STR-M-CRI70-54W-90 | 8300 | 54 | 154 | 90 | 67 | 5 лет | 176-264В АС, 50Гц | ≥0,95 | Трион | I | ПММА | <1% | 5000К* - по умолчанию. | 70 | Refond/ Lumileds 72шт | 117мА | УХЛ1 | Литой экструдированный алюминиевый анодированный профиль | Поворотный кронштейн с хомутом на трубу до 50.8мм | 410х100х130 | 0.01144 | 1.8 | -60°/+50° С | 100 000 ч | 6467 | 5706 | 5516 | 5136
| Модуль CRI70 | SVT-STR-M-CRI70-54W-60 | 8300 | 54 | 154 | 60 | 67 | 5 лет | 176-264В АС, 50Гц | ≥0,95 | Трион | I | ПММА | <1% | 5000К* - по умолчанию. | 70 | Refond/ Lumileds 72шт | 117мА | УХЛ1 | Литой экструдированный алюминиевый анодированный профиль | Поворотный кронштейн с хомутом на трубу до 50.8мм | 410х100х130 | 0.01144 | 1.8 | -60°/+50° С | 100 000 ч | 6467 | 5706 | 5516 | 5136
| Модуль CRI70 | SVT-STR-M-CRI70-54W-30 | 8300 | 54 | 154 | 30 | 67 | 5 лет | 176-264В АС, 50Гц | ≥0,95 | Трион | I | ПММА | <1% | 5000К* - по умолчанию. | 70 | Refond/ Lumileds 72шт | 117мА | УХЛ1 | Литой экструдированный алюминиевый анодированный профиль | Консоль на трубу до 55мм | 410х100х130 | 0.01144 | 1.8 | -60°/+50° С | 100 000 ч | 6467 | 5706 | 5516 | 5136
| Модуль CRI70 | SVT-STR-M-CRI70-81W-157X90-C | 12460 | 81 | 154 | 157х90 | 67 | 5 лет | 176-264В АС, 50Гц | ≥0,95 | Аргос | I | ПММА | <1% | 5000К* - по умолчанию. | 70 | Refond/ Lumileds 108шт | 117мА | УХЛ1 | Литой экструдированный алюминиевый анодированный профиль | Поворотный кронштейн с хомутом на трубу до 50.8мм | 610х100х123 | 0.016952 | 2.6 | -60°/+50° С | 100 000 ч | 9966 | 8793 | 8500 | 7914
| Модуль CRI70 | SVT-STR-M-CRI70-81W-157X90 | 12460 | 81 | 154 | 157х90 | 67 | 5 лет | 176-264В АС, 50Гц | ≥0,95 | Аргос | I | ПММА | <1% | 5000К* - по умолчанию. | 70 | Refond/ Lumileds 108шт | 117мА | УХЛ1 | Литой экструдированный алюминиевый анодированный профиль | Поворотный кронштейн с хомутом на трубу до 50.8мм | 610х100х130 | 0.016952 | 2.6 | -60°/+50° С | 100 000 ч | 9966 | 8793 | 8500 | 7914
| Модуль CRI70 | SVT-STR-M-CRI70-81W-150 | 12460 | 81 | 154 | 150 | 67 | 5 лет | 176-264В АС, 50Гц | ≥0,95 | Аргос | I | ПММА | <1% | 5000К* - по умолчанию. | 70 | Refond/ Lumileds 108шт | 117мА | УХЛ1 | Литой экструдированный алюминиевый анодированный профиль | Поворотный кронштейн с хомутом на трубу до 50.8мм | 610х100х130 | 0.016952 | 2.6 | -60°/+50° С | 100 000 ч | 9966 | 8793 | 8500 | 7914
| Модуль CRI70 | SVT-STR-M-CRI70-81W-90 | 12460 | 81 | 154 | 90 | 67 | 5 лет | 176-264В АС, 50Гц | ≥0,95 | Аргос | I | ПММА | <1% | 5000К* - по умолчанию. | 70 | Refond/ Lumileds 108шт | 117мА | УХЛ1 | Литой экструдированный алюминиевый анодированный профиль | Поворотный кронштейн с хомутом на трубу до 50.8мм | 610х100х130 | 0.016952 | 2.6 | -60°/+50° С | 100 000 ч | 9966 | 8793 | 8500 | 7914
| Модуль CRI70 | SVT-STR-M-CRI70-81W-60 | 12460 | 81 | 154 | 60 | 67 | 5 лет | 176-264В АС, 50Гц | ≥0,95 | Аргос | I | ПММА | <1% | 5000К* - по умолчанию. | 70 | Refond/ Lumileds 108шт | 117мА | УХЛ1 | Литой экструдированный алюминиевый анодированный профиль | Поворотный кронштейн с хомутом на трубу до 50.8мм | 610х100х130 | 0.016952 | 2.6 | -60°/+50° С | 100 000 ч | 9966 | 8793 | 8500 | 7914
| Модуль CRI70 | SVT-STR-M-CRI70-81W-30 | 12460 | 81 | 154 | 30 | 67 | 5 лет | 176-264В АС, 50Гц | ≥0,95 | Аргос | I | ПММА | <1% | 5000К* - по умолчанию. | 70 | Refond/ Lumileds 108шт | 117мА | УХЛ1 | Литой экструдированный алюминиевый анодированный профиль | Консоль на трубу до 55мм | 610х100х130 | 0.016952 | 2.6 | -60°/+50° С | 100 000 ч | 9966 | 8793 | 8500 | 7914